## 1 квартал
План закупки товаров, работ, услуг ОАО "Башинформсвязь"
0
0
|  |  | Наименование заказчика |  | ОАО "Башинформсвязь"
|  |  | Адрес местонахождения заказчика |  | 450000, Республика Башкортостан, г. Уфа, ул. Ленина, 32/1
|  |  | Телефон заказчика |  | (347) 276-72-36
|  |  | Электронная почта заказчика |  | e.farrahova@bashtel.ru
|  |  | ИНН |  | 0274018377
|  |  | КПП |  | 997750001
|  |  | ОКАТО |  | 804013
[5 empty] | на 2015 г. | (на 1 квартал)
Порядковый номер | Код по ОКВЭД | Код по ОКДП | Условия договора | [9 empty] | Способ закупки | Закупка в электронной форме | Номер лота | Служба-куратор
|  |  | Предмет договора | Минимально необхлдимые требования, предъявляемые к закупаемым товарам (услугам, работам) | Единица измерения |  | Сведения о количестве (объеме) | Регион поставки товаров, выполнения работ, оказания услуг |  | Сведения о начальной (максимальной) цене договора, цене лота, без учета НДС | График осуществления процедур закупки
[5 empty] | Код по ОКЕИ | Наименование |  | Код по ОКАТО | Наименование |  | Планируемая дата или период размещения извещения о закупке (месяц, год) | Срок исполнения договора (месяц, год) |  | да/нет
1 | 2 | 3 | 4 | 5 | 6 | 7 | 8 | 9 | 10 | 11 | 12 | 13 | 14 | 15 | 16 | 17
1 | K 72.60 | K 7220030 | Приобретение тех. поддержки VMware vSphere 5 | Закупка ТП | 642 | Единица | 1 | 80401 | УФА | 4067796 | Январь 2015 | Февраль 2016 | Запрос предложений | Да | 6938 | Управление информационных технологий (УИТ) | 1
2 | K 72.60 | K 7220026 | Приобретение услуг по модернизации АСР СТАРТ | Закупка услуг | 642 | Единица | 1 | 80401 | УФА | 3000000 | Январь 2015 | Декабрь 2015 | Закупка у единственного поставщика (исполнителя,подрядчика) | Нет | 7011 | Управление информационных технологий (УИТ) | 1
3 | K 72.60 | K 7260010 | Приобретение лицензий для системы IRBIS | Закупка лицензий | 796 | Штука | 105216 | 80401 | УФА | 7130500 | Январь 2015 | Декабрь 2015 | Закупка у единственного поставщика (исполнителя,подрядчика) | Нет | 7013 | Управление информационных технологий (УИТ) | 1
|  |  | ЛИЦЕНЗИЯ ДЛЯ ОДНОВРЕМЕННЫХ СЕССИЙ INTELLIGENT POLICY SERVER (С МОДУЛЯМИ AAA, COA, QM, SM, O&M) | Лицензии | 796 | Штука | 105215 | 80401 | УФА | 2104300 | [6 empty] | 2
|  |  | ПРОГРАМНОЕ ОБЕСПЕЧЕНИЕ ЛИЦЕНЗИИ IRBIS-F OSS 4.0 И ЛИЦЕНЗИИ 167540 ДЕЙСТВУЮЩИХ АБОНЕМЕНТОВ | Система и лицензии к ней | 796 | Штука | 1 | 80401 | УФА | 5026200 | [6 empty] | 2
4 | K 72.60 | K 7260010 | Приобретение лицензий Oracle Database Enterprise Edition Single User License | Закупка лицензий | 796 | Штука | 50 | 80401 | УФА | 842500 | Январь 2015 | Февраль 2015 | Запрос предложений | Да |  | Управление информационных технологий (УИТ) | 1
5 | I 64.20.21 | D 3221131 | Приобретение оборудования | Закупка серверов и коммутаторов | 796 | Штука | 208 | 80401 | УФА | 10281826.67 | Январь 2015 | Март 2015 | Запрос предложений | Да |  | Управление информационных технологий (УИТ) | 1
|  |  | КОММУТАТОР HP INFINIBAND GROUP7 HW SUPPORT H1K92A3 6MP 06 | техподдержка Коммутатор InfiniBand | 796 | Штука | 1 | 80401 | УФА | 345558.05 | [6 empty] | 2
|  |  | КОММУТАТОР MELLANOX IB FDR 36P MANAGED SWITCH 670769-B21 TN | Коммутатор InfiniBand | 796 | Штука | 1 | 80401 | УФА | 861002.54 | [6 empty] | 2
|  |  | СЕРВЕР HP 1200W CS PLAT PL HTPLG PWR SUPPLY KIT 656364-B21 SI | Блок питания | 796 | Штука | 12 | 80401 | УФА | 181174.56 | [6 empty] | 2
|  |  | СЕРВЕР HP 16GB 2RX4 PC3-14900R-13 KIT 708641-B21 SI | Память оперативная | 796 | Штука | 24 | 80401 | УФА | 270915.36 | [6 empty] | 2
|  |  | СЕРВЕР HP 2GB FIO FLASH BACKED WRITE CACHE 758836-B21 SI | Кэш память | 796 | Штука | 3 | 80401 | УФА | 58416.09 | [6 empty] | 2
|  |  | СЕРВЕР HP 2M IB FDR QSFP COPPER CABLE 670759-B24 TN | Кабель InfiniBand | 796 | Штука | 6 | 80401 | УФА | 37250.82 | [6 empty] | 2
|  |  | СЕРВЕР HP 2U SFF EASY INSTALL RAIL KIT WITH CMA 733668-B21 SI | Рельсы монтажные | 796 | Штука | 4 | 80401 | УФА | 18625.44 | [6 empty] | 2
|  |  | СЕРВЕР HP 300GB 6G SAS 10K 2.5IN SC ENT HDD 652564-B21 SI | Диск жёсткий | 796 | Штука | 46 | 80401 | УФА | 447856.92 | [6 empty] | 2
|  |  | СЕРВЕР HP 460W CS PLAT PL HT PLG PWR SUPPLY KIT 656362-B21 SI | Блок питания | 796 | Штука | 8 | 80401 | УФА | 84661.04 | [6 empty] | 2
|  |  | СЕРВЕР HP 82Q 8GB DUAL PORT PCI-E FC HBA AJ764A 1Y | Адаптер Fibre Channel\ | 796 | Штука | 14 | 80401 | УФА | 762513.5 | [6 empty] | 2
|  |  | СЕРВЕР HP 8GB 2RX4 PC3L-12800R-11 KIT 713983-B21 SI | Память оперативная | 796 | Штука | 16 | 80401 | УФА | 106108.48 | [6 empty] | 2
|  |  | СЕРВЕР HP DL380E GEN8 8SFF CTO SERVER 669253-B21 LA | Основа сервера | 796 | Штука | 4 | 80401 | УФА | 149003.4 | [6 empty] | 2
|  |  | СЕРВЕР HP DL380E GEN8 E5-2450V2 FIO KIT 724573-L21 LA | Процессор | 796 | Штука | 4 | 80401 | УФА | 203750.84 | [6 empty] | 2
|  |  | СЕРВЕР HP DL380E GEN8 E5-2450V2 KIT 724573-B21 LA | Процессор | 796 | Штука | 4 | 80401 | УФА | 203750.84 | [6 empty] | 2
|  |  | СЕРВЕР HP DL380EGEN8 CPU1 RISER W SAS FIO KIT 661402-B21 LA | Плата SAS адаптеров | 796 | Штука | 4 | 80401 | УФА | 19754.24 | [6 empty] | 2
|  |  | СЕРВЕР HP DL580 GEN8 12 DIMM MEMORY CARTRIDGE 732411-B21 SI | Картридж памяти оперативной | 796 | Штука | 12 | 80401 | УФА | 206572.92 | [6 empty] | 2
|  |  | СЕРВЕР HP DL580 GEN8 5 SFF DRIVE BACKPLANE KIT 739405-B21 SI | Плата подключения жёстких дисков | 796 | Штука | 3 | 80401 | УФА | 33864.42 | [6 empty] | 2
|  |  | СЕРВЕР HP DL580 GEN8 CTO SVR 728551-B21 4Q | Основа сервера | 796 | Штука | 3 | 80401 | УФА | 527861.43 | [6 empty] | 2
|  |  | СЕРВЕР HP DL580 GEN8 E7-8893V2 1P FIO KIT 728973-L21 SI | Процессор | 796 | Штука | 3 | 80401 | УФА | 957516.09 | [6 empty] | 2
|  |  | СЕРВЕР HP DL580 GEN8 E7-8893V2 1P KIT 728973-B21 SI | Процессор | 796 | Штука | 9 | 80401 | УФА | 2872548.27 | [6 empty] | 2
|  |  | СЕРВЕР HP ETHERNET 1GBE 4P 331FLR FIO ADPTR 684208-B21 SI | Сетевой адаптер | 796 | Штука | 3 | 80401 | УФА | 2539.83 | [6 empty] | 2
|  |  | СЕРВЕР HP IB FDR 2P 545QSFP ADPTR 702211-B21 TN | Адаптер InfiniBand | 796 | Штука | 3 | 80401 | УФА | 169745.34 | [6 empty] | 2
|  |  | СЕРВЕР HP PROLIANT DL380E HW SUPPORT H1K90A5 R2V 06 | Техподдержка сервера | 796 | Штука | 4 | 80401 | УФА | 259627.12 | [6 empty] | 2
|  |  | СЕРВЕР HP SAS NM 1-SRV LIC FOR B320I BC393A 4U | Лицензия на SAS контроллер | 796 | Штука | 4 | 80401 | УФА | 12981.36 | [6 empty] | 2
|  |  | СЕРВЕР HP UEFI FIO SETTING 758959-B21 SI | Заводская настройка сервера | 796 | Штука | 3 | 80401 | УФА | 84.66 | [6 empty] | 2
|  |  | СЕРВЕР PROLIANT SERVER DL58X HW SUPP H1K92A5 7G6 06 | Техподдержка сервера | 796 | Штука | 3 | 80401 | УФА | 506357.55 | [6 empty] | 2
|  |  | СЕРВЕР RHEL SVR 2 SCKT/2 GST 3YR 24X7 LTU G3J30A J3 | Линукс с поддержкой | 796 | Штука | 7 | 80401 | УФА | 981785.56 | [6 empty] | 2
6 | K 72.40 | K 7249000 | Приобретение сертификата на техническую поддержку Cisco DWDM, SDH | В ссответствии с закупочной документацией | 642 | Единица | 1 | 80401 | УФА | 5990343 | Январь 2015 | Январь 2015 | Запрос предложений | Да |  | ЦТЭ Цех эксплуатации систем передач | 1
7 | K 72.40 | K 7249000 | Приобретение сертификатов технической поддержки оборудования сети IP/MPLS РБ | В ссответствии с закупочной документацией | 642 | Единица | 1 | 80401 | УФА | 13606000 | Январь 2015 | Январь 2015 | Запрос предложений | Да |  | ЦТЭ Цех эксплуатации систем передач | 1
8 | K 72.40 | K 7249000 | Ремонт и обслуживание серверного оборудования сторонними организациями (разовый ремонт) | В ссответствии с закупочной документацией | 642 | Единица | 1 | 80401 | УФА | 504000 | Январь 2015 | Январь 2015 | Запрос предложений | Да |  | ЦТЭ Отдел технической инфраструктуры информационных технологий | 1
9 | K 72.40 | K 7249000 | Техническая поддержка оборудования Cisco UCS | В ссответствии с закупочной документацией | 642 | Единица | 1 | 80401 | УФА | 719490 | Январь 2015 | Январь 2015 | Запрос предложений | Да |  | ЦТЭ Отдел технической инфраструктуры информационных технологий | 1
10 | K 70.20.2 | K 7010020 | Размещение оборудования г.Нефтекамск | В соответствии с закупочной документацией | 642 | Единица | 1 | 80415000000 | Бирск | 641316 | Январь 2015 | Декабрь 2015 | Закупка у единственного поставщика (исполнителя,подрядчика) | Нет |  | Отдел документальной поддержки телекоммуникаций | 1
11 | K 72.50 | K 7250010 | Приобретение услуг по ремонту вычислительной техники | Закупка услуг | 642 | Единица | 1 | 80401 | УФА | 1200820 | Январь 2015 | Декабрь 2015 | Запрос предложений | Да |  | Управление информационных технологий (УИТ) | 1
12 | K 72.50 | D 3020364 | Поставка расходных материалов и запасных частей к оргтехнике | Приобретение расходных материалов к оргтехнике | 839 | Штука | 13338 | 80.8 | УФА | 11681035.05 | Январь 2015 | Декабрь 2015 | Запрос предложений | Да |  | Управление информационных технологий (УИТ) | 1
|  |  | БАТАРЕЯ 12V*7A/H CSB 1272 ДЛЯ ИСТОЧНИКА ПИТАНИЯ (UPS) | Емкость 7.2 Ah Напряжение 12 В | 796 | Штука | 444 | 80.8 | Месягутово, Белорецк, УФА, Туймазы, Стерлитамак, Бирск, Мелеуз, Сибай | 229903.2 | [6 empty] | 2
|  |  | БЛОК ПИТАНИЯ FSP PNR 550W (ATX V2.2, ACTIVE PFC, 120MM FAN, 2)) | Соответствие товара техническим характеристикам. | 796 | Штука | 94 | 80.8 | Бирск, Месягутово, Сибай, Стерлитамак, Мелеуз, Туймазы, УФА, Белорецк | 156693.3 | [6 empty] | 2
|  |  | ВЕБ-КАМЕРА (1,3 МП) | Разрешение матрицы 1,3 Мпикс. Автоматическая фокусировка. Встроенный микрофон. Интерфейс подключения USB 2.0. Совместимость с OS Windows, MacOS. Исполнение – настольная на гибкой ножке. Возможность закрытия объектива шторкой. | 796 | Штука | 18 | 80.8 | Стерлитамак, Сибай, УФА, Мелеуз | 6452.64 | [6 empty] | 2
|  |  | ВЕНТИЛЯТОР 80*80*15 (ТОК ПОТР. >= 0,17A) | Соответствие товара техническим характеристикам. | 796 | Штука | 106 | 80.8 | УФА, Бирск, Мелеуз, Стерлитамак, Сибай | 17158.22 | [6 empty] | 2
|  |  | ВЕНТИЛЯТОР ARCTIC COOLING F12 ДЛЯ ATX КОРПУСА 120*120 MM (1350 RPM) | Соответствие товара техническим характеристикам. | 796 | Штука | 99 | 80.8 | Бирск, Мелеуз, Сибай, УФА | 7803.18 | [6 empty] | 2
|  |  | ВЕНТИЛЯТОР ARCTIC COOLING F9 ДЛЯ ATX КОРПУСА 92*92 MM (1800 RPM) | Соответствие товара техническим характеристикам. | 796 | Штука | 56 | 80.8 | Месягутово, Сибай, Мелеуз, УФА, Бирск | 8589.84 | [6 empty] | 2
|  |  | ВЕНТИЛЯТОР ZALMAN ДЛЯ ATX КОРПУСА SMART 80*80 [ZM-F1] | Соответствие товара техническим характеристикам. | 796 | Штука | 118 | 80.8 | Месягутово, Сибай, Бирск, Мелеуз, Туймазы, УФА | 17800.3 | [6 empty] | 2
|  |  | ВЕНТИЛЯТОР ДЛЯ CPU (ТОК ПОТР. >= 0,24A)) | Соответствие товара техническим характеристикам. | 796 | Штука | 146 | 80.8 | Мелеуз, Стерлитамак, Бирск, Туймазы, УФА, Сибай | 29077.36 | [6 empty] | 2
|  |  | ВИДЕОКАРТА | тип памяти DDR3, объем памяти от 1024 Мб, разъемы DVI, D-SUB, HDMI | 796 | Штука | 4 | 80.8 | УФА | 4203.4 | [6 empty] | 2
|  |  | ВИНЧЕСТЕР ДЛЯ НОУТБУКОВ SATA 250...500GB | 500 Gb, 7200 rpm, SATA II | 796 | Штука | 4 | 80.8 | Белорецк | 6023.76 | [6 empty] | 2
|  |  | ГАРНИТУРА КОМПЬЮТЕРНАЯ | Тип наушников накладные. Частота воспроизведения 40 - 18000 Гц. Импеданс 32 Ом. Крепление микрофона подвижное. Чувствительность микрофона -35 дБ. Частотный диапазон микрофона 80 - 15000 Гц. Односторонняя гарнитура. Тип крепления оголовье. Тип подключения | 796 | Штука | 39 | 80.8 | Мелеуз, Бирск, Сибай, УФА | 27597.57 | [6 empty] | 2
|  |  | ДИСК CD-R 700 MB CAKE BOX 10ШТ.(TDK) 52Х | 700 MB, 52x, 10 шт., Cake Box Соответствие товара техническим характеристикам. | 796 | Штука | 26 | 80.8 | Стерлитамак, Бирск, Месягутово, Сибай, УФА | 2269.54 | [6 empty] | 2
|  |  | ДИСК DVD+R 4.7GB CAKE BOX 25ШТ.(TDK) 16Х | 4.7Gb Cake Box 25 шт. (TDK) 16x Соответствие товара техническим характеристикам. | 796 | Штука | 19 | 80.8 | Бирск, Сибай, Стерлитамак, Месягутово, УФА | 8775.53 | [6 empty] | 2
|  |  | ДИСК ЖЕСТКИЙ WD SATA-3 500GB CACHE 16MB | Соответствие товара техническим характеристикам. | 796 | Штука | 57 | 80.8 | Месягутово, Туймазы, Мелеуз, Стерлитамак, УФА, Бирск, Белорецк | 110377.65 | [6 empty] | 2
|  |  | ДРАМ PANASONIC KX-FA84A7 | Оригинальный новый картридж ,промышленного производства,в оригинальной упаковке,содержащей все необходимые коды и знаки производителя.Соответствие товара техническим характеристикам. | 796 | Штука | 14 | 80.8 | УФА | 40184.76 | [6 empty] | 2
|  |  | ДРАМ PANASONIC KX-FAD412A7 | Оригинальный новый картридж ,промышленного производства,в оригинальной упаковке,содержащей все необходимые коды и знаки производителя.Соответствие товара техническим характеристикам. | 796 | Штука | 14 | 80.8 | УФА | 38488.24 | [6 empty] | 2
|  |  | ДРАМ PANASONIC KX-FAD89A7 | Оригинальный новый картридж ,промышленного производства,в оригинальной упаковке,содержащей все необходимые коды и знаки производителя.Соответствие товара техническим характеристикам. | 796 | Штука | 14 | 80.8 | УФА | 40362.84 | [6 empty] | 2
|  |  | ДРАМ SHARP 5420 | Оригинальный новый картридж ,промышленного производства,в оригинальной упаковке,содержащей все необходимые коды и знаки производителя.Соответствие товара техническим характеристикам. | 796 | Штука | 11 | 80.8 | Стерлитамак, УФА, Бирск | 10049.16 | [6 empty] | 2
|  |  | ДРАМ SHARP MX-B201 | Оригинальный новый картридж ,промышленного производства,в оригинальной упаковке,содержащей все необходимые коды и знаки производителя.Соответствие товара техническим характеристикам. | 796 | Штука | 18 | 80.8 | Бирск, Туймазы, УФА, Стерлитамак, Сибай | 16444.08 | [6 empty] | 2
|  |  | ИБП APC BACK-UPS CS 500VA/300W | Выходная мощность 400-500 ВА. Количество фаз – 1. Входное напряжение – 190-280 В. Выходное напряжение 220В. Время работы при полной нагрузке 3-5 мин. Тип выходных разъемов питания - IEC 320 C13. Количество выходных разъемов питания с питанием от батарей – | 796 | Штука | 152 | 80.8 | Бирск, Мелеуз, Месягутово, Туймазы, УФА, Стерлитамак | 471242.56 | [6 empty] | 2
|  |  | ИБП APC BACK-UPS RS 1200VA | Выходная мощность 1000-1200 ВА. Количество фаз – 1. Входное напряжение – однофазное 190-280 В. Выходное напряжение - однофазное 220В. Время работы при полной нагрузке 4-6 мин. Тип выходных разъемов питания - IEC 320 C13. Количество выходных разъемов питан | 796 | Штука | 10 | 80.8 | Месягутово, Бирск, УФА | 134357.5 | [6 empty] | 2
|  |  | ИБП APC BACK-UPS RS 900VA/540W | Выходная мощность 900 ВА. Количество фаз – 1. Входное напряжение – однофазное 190-280 В. Выходное напряжение - однофазное 220В. Время работы при полной нагрузке 4-6 мин. Тип выходных разъемов питания - IEC 320 C13. Тип предохранителя - автоматический. Защ | 796 | Штука | 26 | 80.8 | Бирск, Стерлитамак, УФА | 197050.36 | [6 empty] | 2
|  |  | КАБЕЛЬ ИНТЕРФЕЙСНЫЙ ДЛЯ RS-232 MOXA C104H/CI | Кабель последовательных интерфейсов | 796 | Штука | 2 | 80.8 | Мелеуз | 608.48 | [6 empty] | 2
|  |  | КАБЕЛЬ УДЛИНИТЕЛЬНЫЙ USB 2.0 А ВИЛКА - А РОЗЕТКА, 1.8M | Длина - 1,8 м. Разъемы - USB AM - USB АF. | 796 | Штука | 4 | 80.8 | Мелеуз | 247.48 | [6 empty] | 2
|  |  | КАРТРИДЕР MICROSD,M2,QUMO,USB2.0+АДАПТЕР-РАЗВЕТВИТЕЛЬ | Адаптер – разветвитель универсальный Qumo UNIFLEX UNIQ-2AR (Вход: USB 2.0;Выход: 1 разъем USB 2.0, 1 разъем Micro USB, 1 разъем Mini USB, картридер MIcroSD/HC/XC/M2) | 796 | Штука | 18 | 80.8 | Бирск, Стерлитамак, Месягутово, УФА, Мелеуз | 4256.1 | [6 empty] | 2
|  |  | КАРТРИДЖ CANON E16 / E30 (ОРИГИНАЛЬНЫЙ) | Оригинальный новый картридж ,промышленного производства,в оригинальной упаковке,содержащей все необходимые коды и знаки производителя.Соответствие товара техническим характеристикам. | 796 | Штука | 32 | 80.8 | УФА, Бирск, Мелеуз, Сибай, Месягутово, Туймазы | 69695.04 | [6 empty] | 2
|  |  | КАРТРИДЖ CANON EP-27 (ОРИГИНАЛЬНЫЙ) | Оригинальный новый картридж ,промышленного производства,в оригинальной упаковке,содержащей все необходимые коды и знаки производителя.Соответствие товара техническим характеристикам. | 796 | Штука | 60 | 80.8 | Стерлитамак, УФА, Бирск, Мелеуз, Туймазы, Белорецк | 103525.8 | [6 empty] | 2
|  |  | КАРТРИДЖ EPSON LX-300 (ОРИГИНАЛЬНЫЙ) | Оригинальный новый картридж ,промышленного производства,в оригинальной упаковке,содержащей все необходимые коды и знаки производителя.Соответствие товара техническим характеристикам. | 796 | Штука | 119 | 80.8 | Мелеуз, Туймазы, УФА | 13614.79 | [6 empty] | 2
|  |  | КАРТРИДЖ EPSON S22 ЦВЕТНОЙ (ОРИГИНАЛЬНЫЙ) | Оригинальный новый картридж ,промышленного производства,в оригинальной упаковке,содержащей все необходимые коды и знаки производителя.Соответствие товара техническим характеристикам. | 796 | Штука | 30 | 80.8 | Туймазы, Мелеуз, Месягутово | 30254.4 | [6 empty] | 2
|  |  | КАРТРИДЖ EPSON S22 ЧЕРНЫЙ (ОРИГИНАЛЬНЫЙ) | Оригинальный новый картридж ,промышленного производства,в оригинальной упаковке,содержащей все необходимые коды и знаки производителя.Соответствие товара техническим характеристикам. | 796 | Штука | 30 | 80.8 | Месягутово, Мелеуз, Туймазы | 10093.5 | [6 empty] | 2
|  |  | КАРТРИДЖ EPSON WF-7015 (ОРИГИНАЛЬНЫЙ) | Оригинальный новый картридж ,промышленного производства,в оригинальной упаковке,содержащей все необходимые коды и знаки производителя.Соответствие товара техническим характеристикам. | 796 | Штука | 42 | 80.8 | Стерлитамак, Сибай, Туймазы | 41252.82 | [6 empty] | 2
|  |  | КАРТРИДЖ HP CLJ 1215 CB540A ЧЕРНЫЙ (ОРИГИНАЛЬНЫЙ) | Оригинальный новый картридж ,промышленного производства,в оригинальной упаковке,содержащей все необходимые коды и знаки производителя.Соответствие товара техническим характеристикам. | 796 | Штука | 28 | 80.8 | УФА | 64044.12 | [6 empty] | 2
|  |  | КАРТРИДЖ HP CLJ 1215 CB541A СИНИЙ (ОРИГИНАЛЬНЫЙ) | Оригинальный новый картридж ,промышленного производства,в оригинальной упаковке,содержащей все необходимые коды и знаки производителя.Соответствие товара техническим характеристикам. | 796 | Штука | 20 | 80.8 | УФА | 46712 | [6 empty] | 2
|  |  | КАРТРИДЖ HP CLJ 1215 CB542A ЖЕЛТЫЙ (ОРИГИНАЛЬНЫЙ) | Оригинальный новый картридж ,промышленного производства,в оригинальной упаковке,содержащей все необходимые коды и знаки производителя.Соответствие товара техническим характеристикам. | 796 | Штука | 20 | 80.8 | УФА | 46712 | [6 empty] | 2
|  |  | КАРТРИДЖ HP CLJ 1215 CB543A КРАСНЫЙ (ОРИГИНАЛЬНЫЙ) | Оригинальный новый картридж ,промышленного производства,в оригинальной упаковке,содержащей все необходимые коды и знаки производителя.Соответствие товара техническим характеристикам. | 796 | Штука | 20 | 80.8 | УФА | 46712 | [6 empty] | 2
|  |  | КАРТРИДЖ HP CLJ 1415 CE320A (ОРИГИНАЛЬНЫЙ) | Оригинальный новый картридж ,промышленного производства,в оригинальной упаковке,содержащей все необходимые коды и знаки производителя.Соответствие товара техническим характеристикам. | 796 | Штука | 40 | 80.8 | Стерлитамак, УФА | 83288.4 | [6 empty] | 2
|  |  | КАРТРИДЖ HP CLJ 1415 CE321A (ОРИГИНАЛЬНЫЙ) | Оригинальный новый картридж ,промышленного производства,в оригинальной упаковке,содержащей все необходимые коды и знаки производителя.Соответствие товара техническим характеристикам. | 796 | Штука | 32 | 80.8 | Стерлитамак, УФА | 70345.92 | [6 empty] | 2
|  |  | КАРТРИДЖ HP CLJ 1415 CE322A (ОРИГИНАЛЬНЫЙ) | Оригинальный новый картридж ,промышленного производства,в оригинальной упаковке,содержащей все необходимые коды и знаки производителя.Соответствие товара техническим характеристикам. | 796 | Штука | 32 | 80.8 | УФА, Стерлитамак | 70345.92 | [6 empty] | 2
|  |  | КАРТРИДЖ HP CLJ 1415 CE323A (ОРИГИНАЛЬНЫЙ) | Оригинальный новый картридж ,промышленного производства,в оригинальной упаковке,содержащей все необходимые коды и знаки производителя.Соответствие товара техническим характеристикам. | 796 | Штука | 32 | 80.8 | УФА, Стерлитамак | 70345.92 | [6 empty] | 2
|  |  | КАРТРИДЖ HP CLJ 2600 Q6000A (ОРИГИНАЛЬНЫЙ) | Оригинальный новый картридж ,промышленного производства,в оригинальной упаковке,содержащей все необходимые коды и знаки производителя.Соответствие товара техническим характеристикам. | 796 | Штука | 20 | 80.8 | УФА | 54661.2 | [6 empty] | 2
|  |  | КАРТРИДЖ HP CLJ 2600 Q6001A (ОРИГИНАЛЬНЫЙ) | Оригинальный новый картридж ,промышленного производства,в оригинальной упаковке,содержащей все необходимые коды и знаки производителя.Соответствие товара техническим характеристикам. | 796 | Штука | 12 | 80.8 | УФА | 32156.04 | [6 empty] | 2
|  |  | КАРТРИДЖ HP CLJ 2600 Q6002A (ОРИГИНАЛЬНЫЙ) | Оригинальный новый картридж ,промышленного производства,в оригинальной упаковке,содержащей все необходимые коды и знаки производителя.Соответствие товара техническим характеристикам. | 796 | Штука | 12 | 80.8 | УФА | 32156.04 | [6 empty] | 2
|  |  | КАРТРИДЖ HP CLJ 2600 Q6003A (ОРИГИНАЛЬНЫЙ) | Оригинальный новый картридж ,промышленного производства,в оригинальной упаковке,содержащей все необходимые коды и знаки производителя.Соответствие товара техническим характеристикам. | 796 | Штука | 12 | 80.8 | УФА | 32156.04 | [6 empty] | 2
|  |  | КАРТРИДЖ HP CLJ 3500 Q2670A (ОРИГИНАЛЬНЫЙ) | Оригинальный новый картридж ,промышленного производства,в оригинальной упаковке,содержащей все необходимые коды и знаки производителя.Соответствие товара техническим характеристикам. | 796 | Штука | 8 | 80.8 | УФА | 38040.72 | [6 empty] | 2
|  |  | КАРТРИДЖ HP CLJ 3500 Q2671A (ОРИГИНАЛЬНЫЙ) | Оригинальный новый картридж ,промышленного производства,в оригинальной упаковке,содержащей все необходимые коды и знаки производителя.Соответствие товара техническим характеристикам. | 796 | Штука | 4 | 80.8 | УФА | 18908.48 | [6 empty] | 2
|  |  | КАРТРИДЖ HP CLJ 3500 Q2672A (ОРИГИНАЛЬНЫЙ) | Оригинальный новый картридж ,промышленного производства,в оригинальной упаковке,содержащей все необходимые коды и знаки производителя.Соответствие товара техническим характеристикам. | 796 | Штука | 4 | 80.8 | УФА | 18908.48 | [6 empty] | 2
|  |  | КАРТРИДЖ HP CLJ 3500 Q2673A (ОРИГИНАЛЬНЫЙ) | Оригинальный новый картридж ,промышленного производства,в оригинальной упаковке,содержащей все необходимые коды и знаки производителя.Соответствие товара техническим характеристикам. | 796 | Штука | 4 | 80.8 | УФА | 18908.48 | [6 empty] | 2
|  |  | КАРТРИДЖ HP CLJ 3600 Q6470A (ОРИГИНАЛЬНЫЙ) | Оригинальный новый картридж ,промышленного производства,в оригинальной упаковке,содержащей все необходимые коды и знаки производителя.Соответствие товара техническим характеристикам. | 796 | Штука | 5 | 80.8 | УФА | 23775.45 | [6 empty] | 2
|  |  | КАРТРИДЖ HP CLJ 3600 Q6471A (ОРИГИНАЛЬНЫЙ) | Оригинальный новый картридж ,промышленного производства,в оригинальной упаковке,содержащей все необходимые коды и знаки производителя.Соответствие товара техническим характеристикам. | 796 | Штука | 5 | 80.8 | УФА | 23635.6 | [6 empty] | 2
|  |  | КАРТРИДЖ HP CLJ 3600 Q6472A (ОРИГИНАЛЬНЫЙ) | Оригинальный новый картридж ,промышленного производства,в оригинальной упаковке,содержащей все необходимые коды и знаки производителя.Соответствие товара техническим характеристикам. | 796 | Штука | 5 | 80.8 | УФА | 23635.6 | [6 empty] | 2
|  |  | КАРТРИДЖ HP CLJ 3600 Q6473A (ОРИГИНАЛЬНЫЙ) | Оригинальный новый картридж ,промышленного производства,в оригинальной упаковке,содержащей все необходимые коды и знаки производителя.Соответствие товара техническим характеристикам. | 796 | Штука | 5 | 80.8 | УФА | 23635.6 | [6 empty] | 2
|  |  | КАРТРИДЖ HP CLJ CP5225 CE740A (ОРИГИНАЛЬНЫЙ) | Оригинальный новый картридж ,промышленного производства,в оригинальной упаковке,содержащей все необходимые коды и знаки производителя.Соответствие товара техническим характеристикам. | 796 | Штука | 7 | 80.8 | УФА | 34525.47 | [6 empty] | 2
|  |  | КАРТРИДЖ HP CLJ CP5225 CE741A (ОРИГИНАЛЬНЫЙ) | Оригинальный новый картридж ,промышленного производства,в оригинальной упаковке,содержащей все необходимые коды и знаки производителя.Соответствие товара техническим характеристикам. | 796 | Штука | 4 | 80.8 | УФА | 34993.24 | [6 empty] | 2
|  |  | КАРТРИДЖ HP CLJ CP5225 CE742A (ОРИГИНАЛЬНЫЙ) | Оригинальный новый картридж ,промышленного производства,в оригинальной упаковке,содержащей все необходимые коды и знаки производителя.Соответствие товара техническим характеристикам. | 796 | Штука | 4 | 80.8 | УФА | 34993.24 | [6 empty] | 2
|  |  | КАРТРИДЖ HP CLJ CP5225 CE743A (ОРИГИНАЛЬНЫЙ) | Оригинальный новый картридж ,промышленного производства,в оригинальной упаковке,содержащей все необходимые коды и знаки производителя.Соответствие товара техническим характеристикам. | 796 | Штука | 4 | 80.8 | УФА | 34993.24 | [6 empty] | 2
|  |  | КАРТРИДЖ HP CP 5525 CE270A (ОРИГИНАЛЬНЫЙ) | Оригинальный новый картридж ,промышленного производства,в оригинальной упаковке,содержащей все необходимые коды и знаки производителя.Соответствие товара техническим характеристикам. | 796 | Штука | 8 | 80.8 | УФА | 64203.44 | [6 empty] | 2
|  |  | КАРТРИДЖ HP CP 5525 CE271A (ОРИГИНАЛЬНЫЙ) | Оригинальный новый картридж ,промышленного производства,в оригинальной упаковке,содержащей все необходимые коды и знаки производителя.Соответствие товара техническим характеристикам. | 796 | Штука | 4 | 80.8 | УФА | 52362.72 | [6 empty] | 2
|  |  | КАРТРИДЖ HP CP 5525 CE272A (ОРИГИНАЛЬНЫЙ) | Оригинальный новый картридж ,промышленного производства,в оригинальной упаковке,содержащей все необходимые коды и знаки производителя.Соответствие товара техническим характеристикам. | 796 | Штука | 4 | 80.8 | УФА | 52362.72 | [6 empty] | 2
|  |  | КАРТРИДЖ HP CP 5525 CE273A (ОРИГИНАЛЬНЫЙ) | Оригинальный новый картридж ,промышленного производства,в оригинальной упаковке,содержащей все необходимые коды и знаки производителя.Соответствие товара техническим характеристикам. | 796 | Штука | 4 | 80.8 | УФА | 52362.72 | [6 empty] | 2
|  |  | КАРТРИДЖ HP DJ 6543 C8765HE ЧЕРНЫЙ №131 (ОРИГИНАЛЬНЫЙ) | Оригинальный новый картридж ,промышленного производства,в оригинальной упаковке,содержащей все необходимые коды и знаки производителя.Соответствие товара техническим характеристикам. | 796 | Штука | 38 | 80.8 | УФА, Бирск, Стерлитамак, Туймазы, Мелеуз | 29241 | [6 empty] | 2
|  |  | КАРТРИДЖ HP DJ 6543 C9363HE ЦВЕТНОЙ №134 (ОРИГИНАЛЬНЫЙ) | Оригинальный новый картридж ,промышленного производства,в оригинальной упаковке,содержащей все необходимые коды и знаки производителя.Соответствие товара техническим характеристикам. | 796 | Штука | 40 | 80.8 | Мелеуз, Туймазы, УФА, Бирск, Стерлитамак | 51966.4 | [6 empty] | 2
|  |  | КАРТРИДЖ HP DJ 6943 №129 (ОРИГИНАЛЬНЫЙ) | Оригинальный новый картридж ,промышленного производства,в оригинальной упаковке,содержащей все необходимые коды и знаки производителя.Соответствие товара техническим характеристикам. | 796 | Штука | 4 | 80.8 | Туймазы | 2806.8 | [6 empty] | 2
|  |  | КАРТРИДЖ HP DJ 6943 №135 (ОРИГИНАЛЬНЫЙ) | Оригинальный новый картридж ,промышленного производства,в оригинальной упаковке,содержащей все необходимые коды и знаки производителя.Соответствие товара техническим характеристикам. | 796 | Штука | 4 | 80.8 | Туймазы | 3555.96 | [6 empty] | 2
|  |  | КАРТРИДЖ HP LJ 1005 CB435A (ОРИГИНАЛЬНЫЙ) | Оригинальный новый картридж ,промышленного производства,в оригинальной упаковке,содержащей все необходимые коды и знаки производителя.Соответствие товара техническим характеристикам. | 796 | Штука | 16 | 80.8 | УФА, Месягутово | 28013.6 | [6 empty] | 2
|  |  | КАРТРИДЖ HP LJ 1005 CB435A (СОВМЕСТИМЫЙ) | Совместимый новый картридж.Полная совместимость с печатающим устройством,идентичная цветопередача оригинальным расходным материалам.Соответствие товара техническим характеристикам. | 796 | Штука | 16 | 80.8 | Стерлитамак, Месягутово, Мелеуз | 6684.8 | [6 empty] | 2
|  |  | КАРТРИДЖ HP LJ 1022 Q2612A (ОРИГИНАЛЬНЫЙ) | Оригинальный новый картридж ,промышленного производства,в оригинальной упаковке,содержащей все необходимые коды и знаки производителя.Соответствие товара техническим характеристикам. | 796 | Штука | 54 | 80.8 | УФА, Месягутово | 108595.08 | [6 empty] | 2
|  |  | КАРТРИДЖ HP LJ 1022 Q2612A (СОВМЕСТИМЫЙ) | Совместимый новый картридж.Полная совместимость с печатающим устройством,идентичная цветопередача оригинальным расходным материалам.Соответствие товара техническим характеристикам. | 796 | Штука | 130 | 80.8 | Месягутово, Туймазы, Белорецк, Мелеуз, Бирск, Стерлитамак, Сибай | 41975.7 | [6 empty] | 2
|  |  | КАРТРИДЖ HP LJ 1100 C4092A (ОРИГИНАЛЬНЫЙ) | Оригинальный новый картридж ,промышленного производства,в оригинальной упаковке,содержащей все необходимые коды и знаки производителя.Соответствие товара техническим характеристикам. | 796 | Штука | 4 | 80.8 | УФА | 9786.48 | [6 empty] | 2
|  |  | КАРТРИДЖ HP LJ 1100 C4092A (СОВМЕСТИМЫЙ) | Совместимый новый картридж.Полная совместимость с печатающим устройством,идентичная цветопередача оригинальным расходным материалам.Соответствие товара техническим характеристикам. | 796 | Штука | 6 | 80.8 | Стерлитамак, Месягутово | 3569.52 | [6 empty] | 2
|  |  | КАРТРИДЖ HP LJ 1120 CB436A (ОРИГИНАЛЬНЫЙ) | Оригинальный новый картридж ,промышленного производства,в оригинальной упаковке,содержащей все необходимые коды и знаки производителя.Соответствие товара техническим характеристикам. | 796 | Штука | 36 | 80.8 | УФА, Месягутово | 72396.72 | [6 empty] | 2
|  |  | КАРТРИДЖ HP LJ 1120 CB436A (СОВМЕСТИМЫЙ) | Совместимый новый картридж.Полная совместимость с печатающим устройством,идентичная цветопередача оригинальным расходным материалам.Соответствие товара техническим характеристикам. | 796 | Штука | 30 | 80.8 | Мелеуз, Туймазы, Месягутово, Стерлитамак | 11822.1 | [6 empty] | 2
|  |  | КАРТРИДЖ HP LJ 1132 CE285A (ОРИГИНАЛЬНЫЙ) | Оригинальный новый картридж ,промышленного производства,в оригинальной упаковке,содержащей все необходимые коды и знаки производителя.Соответствие товара техническим характеристикам. | 796 | Штука | 57 | 80.8 | УФА, Стерлитамак, Месягутово | 101199.51 | [6 empty] | 2
|  |  | КАРТРИДЖ HP LJ 1132 CE285A (СОВМЕСТИМЫЙ) | Совместимый новый картридж.Полная совместимость с печатающим устройством,идентичная цветопередача оригинальным расходным материалам.Соответствие товара техническим характеристикам. | 796 | Штука | 119 | 80.8 | Сибай, Белорецк, Бирск, Стерлитамак, Туймазы, Месягутово, Мелеуз | 45785.25 | [6 empty] | 2
|  |  | КАРТРИДЖ HP LJ 1150 Q2624A (ОРИГИНАЛЬНЫЙ) | Оригинальный новый картридж ,промышленного производства,в оригинальной упаковке,содержащей все необходимые коды и знаки производителя.Соответствие товара техническим характеристикам. | 796 | Штука | 12 | 80.8 | УФА | 30823.8 | [6 empty] | 2
|  |  | КАРТРИДЖ HP LJ 1150 Q2624A (СОВМЕСТИМЫЙ) | Совместимый новый картридж.Полная совместимость с печатающим устройством,идентичная цветопередача оригинальным расходным материалам.Соответствие товара техническим характеристикам. | 796 | Штука | 4 | 80.8 | Стерлитамак | 2745.8 | [6 empty] | 2
|  |  | КАРТРИДЖ HP LJ 1200 C7115X (ОРИГИНАЛЬНЫЙ) | Оригинальный новый картридж ,промышленного производства,в оригинальной упаковке,содержащей все необходимые коды и знаки производителя.Соответствие товара техническим характеристикам. | 796 | Штука | 18 | 80.8 | УФА, Месягутово | 49683.06 | [6 empty] | 2
|  |  | КАРТРИДЖ HP LJ 1200 C7115X (СОВМЕСТИМЫЙ) | Совместимый новый картридж.Полная совместимость с печатающим устройством,идентичная цветопередача оригинальным расходным материалам.Соответствие товара техническим характеристикам. | 796 | Штука | 17 | 80.8 | Стерлитамак, Месягутово, Сибай | 9422.08 | [6 empty] | 2
|  |  | КАРТРИДЖ HP LJ 1300 Q2613A (ОРИГИНАЛЬНЫЙ) | Оригинальный новый картридж ,промышленного производства,в оригинальной упаковке,содержащей все необходимые коды и знаки производителя.Соответствие товара техническим характеристикам. | 796 | Штука | 16 | 80.8 | УФА | 47254.24 | [6 empty] | 2
|  |  | КАРТРИДЖ HP LJ 1300 Q2613A (СОВМЕСТИМЫЙ) | Совместимый новый картридж.Полная совместимость с печатающим устройством,идентичная цветопередача оригинальным расходным материалам.Соответствие товара техническим характеристикам. | 796 | Штука | 2 | 80.8 | Стерлитамак | 1398.32 | [6 empty] | 2
|  |  | КАРТРИДЖ HP LJ 1320 Q5949A (ОРИГИНАЛЬНЫЙ) | Оригинальный новый картридж ,промышленного производства,в оригинальной упаковке,содержащей все необходимые коды и знаки производителя.Соответствие товара техническим характеристикам. | 796 | Штука | 16 | 80.8 | УФА | 47267.84 | [6 empty] | 2
|  |  | КАРТРИДЖ HP LJ 1320 Q5949A (СОВМЕСТИМЫЙ) | Совместимый новый картридж.Полная совместимость с печатающим устройством,идентичная цветопередача оригинальным расходным материалам.Соответствие товара техническим характеристикам. | 796 | Штука | 4 | 80.8 | Стерлитамак | 2315.28 | [6 empty] | 2
|  |  | КАРТРИДЖ HP LJ 2015 Q7553X (ОРИГИНАЛЬНЫЙ) | Оригинальный новый картридж ,промышленного производства,в оригинальной упаковке,содержащей все необходимые коды и знаки производителя.Соответствие товара техническим характеристикам. | 796 | Штука | 24 | 80.8 | УФА | 115098.48 | [6 empty] | 2
|  |  | КАРТРИДЖ HP LJ 2015 Q7553X (СОВМЕСТИМЫЙ) | Совместимый новый картридж.Полная совместимость с печатающим устройством,идентичная цветопередача оригинальным расходным материалам.Соответствие товара техническим характеристикам. | 796 | Штука | 28 | 80.8 | Стерлитамак, Месягутово, Бирск, Сибай | 17844.12 | [6 empty] | 2
|  |  | КАРТРИДЖ HP LJ 2035/2055 CE505A (ОРИГИНАЛЬНЫЙ) | Оригинальный новый картридж ,промышленного производства,в оригинальной упаковке,содержащей все необходимые коды и знаки производителя.Соответствие товара техническим характеристикам. | 796 | Штука | 55 | 80.8 | УФА | 138245.8 | [6 empty] | 2
|  |  | КАРТРИДЖ HP LJ 2035/2055 CE505A (СОВМЕСТИМЫЙ) | Совместимый новый картридж.Полная совместимость с печатающим устройством,идентичная цветопередача оригинальным расходным материалам.Соответствие товара техническим характеристикам. | 796 | Штука | 88 | 80.8 | Белорецк, Бирск, Мелеуз, Стерлитамак, УФА, Туймазы | 46312.64 | [6 empty] | 2
|  |  | КАРТРИДЖ HP LJ 2055 CE505X (ОРИГИНАЛЬНЫЙ) | Оригинальный новый картридж ,промышленного производства,в оригинальной упаковке,содержащей все необходимые коды и знаки производителя.Соответствие товара техническим характеристикам. | 796 | Штука | 62 | 80.8 | Месягутово, УФА | 292766.48 | [6 empty] | 2
|  |  | КАРТРИДЖ HP LJ 2055 CE505X (СОВМЕСТИМЫЙ) | Совместимый новый картридж.Полная совместимость с печатающим устройством,идентичная цветопередача оригинальным расходным материалам.Соответствие товара техническим характеристикам. | 796 | Штука | 149 | 80.8 | Месягутово, Сибай, Бирск, Мелеуз, Стерлитамак, Белорецк, УФА | 107962.42 | [6 empty] | 2
|  |  | КАРТРИДЖ HP LJ 4014 CC364A (ОРИГИНАЛЬНЫЙ) | Оригинальный новый картридж ,промышленного производства,в оригинальной упаковке,содержащей все необходимые коды и знаки производителя.Соответствие товара техническим характеристикам. | 796 | Штука | 13 | 80.8 | УФА | 71951.75 | [6 empty] | 2
|  |  | КАРТРИДЖ HP LJ 4014 CC364A (СОВМЕСТИМЫЙ) | Совместимый новый картридж.Полная совместимость с печатающим устройством,идентичная цветопередача оригинальным расходным материалам.Соответствие товара техническим характеристикам. | 796 | Штука | 1 | 80.8 | Туймазы | 1570.34 | [6 empty] | 2
|  |  | КАРТРИДЖ HP LJ 4015 CC364X (ОРИГИНАЛЬНЫЙ) | Оригинальный новый картридж ,промышленного производства,в оригинальной упаковке,содержащей все необходимые коды и знаки производителя.Соответствие товара техническим характеристикам. | 796 | Штука | 10 | 80.8 | Белорецк, УФА | 89017 | [6 empty] | 2
|  |  | КАРТРИДЖ HP LJ 4015 CC364X (СОВМЕСТИМЫЙ) | Совместимый новый картридж.Полная совместимость с печатающим устройством,идентичная цветопередача оригинальным расходным материалам.Соответствие товара техническим характеристикам. | 796 | Штука | 10 | 80.8 | Сибай, Бирск | 19144.1 | [6 empty] | 2
|  |  | КАРТРИДЖ HP LJ 4100 C8061X (СОВМЕСТИМЫЙ) | Совместимый новый картридж.Полная совместимость с печатающим устройством,идентичная цветопередача оригинальным расходным материалам.Соответствие товара техническим характеристикам. | 796 | Штука | 12 | 80.8 | Стерлитамак | 14979.72 | [6 empty] | 2
|  |  | КАРТРИДЖ HP LJ 4250 Q5942X (ОРИГИНАЛЬНЫЙ) | Оригинальный новый картридж ,промышленного производства,в оригинальной упаковке,содержащей все необходимые коды и знаки производителя.Соответствие товара техническим характеристикам. | 796 | Штука | 14 | 80.8 | УФА | 102318.72 | [6 empty] | 2
|  |  | КАРТРИДЖ HP LJ 4250 Q5942X (СОВМЕСТИМЫЙ) | Совместимый новый картридж.Полная совместимость с печатающим устройством,идентичная цветопередача оригинальным расходным материалам.Соответствие товара техническим характеристикам. | 796 | Штука | 23 | 80.8 | Стерлитамак, Бирск, Туймазы, Месягутово, УФА | 41458.65 | [6 empty] | 2
|  |  | КАРТРИДЖ HP LJ 5100 C4129X (ОРИГИНАЛЬНЫЙ) | Оригинальный новый картридж ,промышленного производства,в оригинальной упаковке,содержащей все необходимые коды и знаки производителя.Соответствие товара техническим характеристикам. | 796 | Штука | 9 | 80.8 | Стерлитамак, Месягутово, Бирск | 60971.22 | [6 empty] | 2
|  |  | КАРТРИДЖ HP LJ 9000 C8543X (ОРИГИНАЛЬНЫЙ) | Оригинальный новый картридж ,промышленного производства,в оригинальной упаковке,содержащей все необходимые коды и знаки производителя.Соответствие товара техническим характеристикам. | 796 | Штука | 20 | 80.8 | УФА | 198356 | [6 empty] | 2
|  |  | КАРТРИДЖ HP LJ 9000 C8543X (СОВМЕСТИМЫЙ) | Совместимый новый картридж.Полная совместимость с печатающим устройством,идентичная цветопередача оригинальным расходным материалам.Соответствие товара техническим характеристикам. | 796 | Штука | 66 | 80.8 | Бирск, Мелеуз, УФА, Белорецк, Стерлитамак, Месягутово, Туймазы | 291518.7 | [6 empty] | 2
|  |  | КАРТРИДЖ HP LJ M602DN CE390X (ОРИГИНАЛЬНЫЙ) | Оригинальный новый картридж ,промышленного производства,в оригинальной упаковке,содержащей все необходимые коды и знаки производителя.Соответствие товара техническим характеристикам. | 796 | Штука | 9 | 80.8 | УФА | 84302.55 | [6 empty] | 2
|  |  | КАРТРИДЖ HP LJ M602DN CE390X (СОВМЕСТИМЫЙ) | Совместимый новый картридж.Полная совместимость с печатающим устройством,идентичная цветопередача оригинальным расходным материалам.Соответствие товара техническим характеристикам. | 796 | Штука | 12 | 80.8 | Сибай, Месягутово | 20389.92 | [6 empty] | 2
|  |  | КАРТРИДЖ HP LJ M806X+ CF325X (ОРИГИНАЛЬНЫЙ) | Оригинальный новый картридж ,промышленного производства,в оригинальной упаковке,содержащей все необходимые коды и знаки производителя.Соответствие товара техническим характеристикам. | 796 | Штука | 17 | 80.8 | УФА, Мелеуз, Белорецк, Туймазы | 151300 | [6 empty] | 2
|  |  | КАРТРИДЖ HP LJ PRO 400 M401D CF280A (ОРИГИНАЛЬНЫЙ) | Оригинальный новый картридж ,промышленного производства,в оригинальной упаковке,содержащей все необходимые коды и знаки производителя.Соответствие товара техническим характеристикам. | 796 | Штука | 49 | 80.8 | УФА | 159831.63 | [6 empty] | 2
|  |  | КАРТРИДЖ HP LJ PRO 400 M401D CF280A (СОВМЕСТИМЫЙ) | Совместимый новый картридж.Полная совместимость с печатающим устройством,идентичная цветопередача оригинальным расходным материалам.Соответствие товара техническим характеристикам. | 796 | Штука | 149 | 80.8 | Белорецк, Мелеуз, Месягутово, Туймазы, УФА, Сибай | 107962.42 | [6 empty] | 2
|  |  | КАРТРИДЖ HP LJ8150 C4182X (ОРИГИНАЛЬНЫЙ) | Оригинальный новый картридж ,промышленного производства,в оригинальной упаковке,содержащей все необходимые коды и знаки производителя.Соответствие товара техническим характеристикам. | 796 | Штука | 4 | 80.8 | УФА | 31166.12 | [6 empty] | 2
|  |  | КАРТРИДЖ HP LJ8150 C4182X (СОВМЕСТИМЫЙ) | Совместимый новый картридж.Полная совместимость с печатающим устройством,идентичная цветопередача оригинальным расходным материалам.Соответствие товара техническим характеристикам. | 796 | Штука | 6 | 80.8 | Месягутово, Стерлитамак | 13566.12 | [6 empty] | 2
|  |  | КАРТРИДЖ PANASONIC KX-FA83A | Оригинальный новый картридж ,промышленного производства,в оригинальной упаковке,содержащей все необходимые коды и знаки производителя.Соответствие товара техническим характеристикам. | 796 | Штука | 32 | 80.8 | УФА | 31593.28 | [6 empty] | 2
|  |  | КАРТРИДЖ PANASONIC KX-FA88A | Оригинальный новый картридж ,промышленного производства,в оригинальной упаковке,содержащей все необходимые коды и знаки производителя.Соответствие товара техническим характеристикам. | 796 | Штука | 32 | 80.8 | УФА | 27335.68 | [6 empty] | 2
|  |  | КАРТРИДЖ PANASONIC KX-FAT411A | Оригинальный новый картридж ,промышленного производства,в оригинальной упаковке,содержащей все необходимые коды и знаки производителя.Соответствие товара техническим характеристикам. | 796 | Штука | 32 | 80.8 | УФА | 26956.16 | [6 empty] | 2
|  |  | КАРТРИДЖ SAMSUNG ML-1640/1641 (MLT-D108S) | Оригинальный новый картридж ,промышленного производства,в оригинальной упаковке,содержащей все необходимые коды и знаки производителя.Соответствие товара техническим характеристикам. | 796 | Штука | 4 | 80.8 | Месягутово | 6833.92 | [6 empty] | 2
|  |  | КАРТРИДЖ XEROX PHASER PE220 (013R00621) (ОРИГИНАЛЬНЫЙ) | Оригинальный новый картридж ,промышленного производства,в оригинальной упаковке,содержащей все необходимые коды и знаки производителя.Соответствие товара техническим характеристикам. | 796 | Штука | 4 | 80.8 | УФА | 15447.48 | [6 empty] | 2
|  |  | КАРТРИДЖ ДЛЯ CANON FX-10 (ОРИГИНАЛЬНЫЙ) | Оригинальный новый картридж ,промышленного производства,в оригинальной упаковке,содержащей все необходимые коды и знаки производителя.Соответствие товара техническим характеристикам. | 796 | Штука | 35 | 80.8 | Бирск, Стерлитамак, Туймазы, УФА | 60597.6 | [6 empty] | 2
|  |  | КАРТРИДЖ ДЛЯ HP LJ PRO 200 COLOR (CF210A) (ОРИГИНАЛЬНЫЙ) | Оригинальный новый картридж ,промышленного производства,в оригинальной упаковке,содержащей все необходимые коды и знаки производителя.Соответствие товара техническим характеристикам. | 796 | Штука | 41 | 80.8 | Стерлитамак, Мелеуз, Белорецк, УФА | 89192.63 | [6 empty] | 2
|  |  | КАРТРИДЖ ДЛЯ HP LJ PRO 200 COLOR (CF211A) (ОРИГИНАЛЬНЫЙ) | Оригинальный новый картридж ,промышленного производства,в оригинальной упаковке,содержащей все необходимые коды и знаки производителя.Соответствие товара техническим характеристикам. | 796 | Штука | 37 | 80.8 | Белорецк, Стерлитамак, Мелеуз, УФА | 95008.6 | [6 empty] | 2
|  |  | КАРТРИДЖ ДЛЯ HP LJ PRO 200 COLOR (CF212A) (ОРИГИНАЛЬНЫЙ) | Оригинальный новый картридж ,промышленного производства,в оригинальной упаковке,содержащей все необходимые коды и знаки производителя.Соответствие товара техническим характеристикам. | 796 | Штука | 38 | 80.8 | Стерлитамак, УФА, Белорецк, Мелеуз | 97576.4 | [6 empty] | 2
|  |  | КАРТРИДЖ ДЛЯ HP LJ PRO 200 COLOR (CF213A) (ОРИГИНАЛЬНЫЙ) | Оригинальный новый картридж ,промышленного производства,в оригинальной упаковке,содержащей все необходимые коды и знаки производителя.Соответствие товара техническим характеристикам. | 796 | Штука | 37 | 80.8 | Мелеуз, УФА, Белорецк, Стерлитамак | 95008.6 | [6 empty] | 2
|  |  | КАРТРИДЖ ДЛЯ XEROX 3100 (106R01379) (ОРИГИНАЛЬНЫЙ) | Оригинальный новый картридж ,промышленного производства,в оригинальной упаковке,содержащей все необходимые коды и знаки производителя.Соответствие товара техническим характеристикам. | 796 | Штука | 4 | 80.8 | УФА | 17898.32 | [6 empty] | 2
|  |  | КАРТРИДЖ МФУ HP LJ PRO MFP M-127 FN CF283A (ОРИГИНАЛЬНЫЙ) | Оригинальный новый картридж ,промышленного производства,в оригинальной упаковке,содержащей все необходимые коды и знаки производителя.Соответствие товара техническим характеристикам. | 796 | Штука | 56 | 80.8 | УФА | 113993.6 | [6 empty] | 2
|  |  | КАРТРИДЖ МФУ HP LJ PRO MFP M-127 FN CF283A (СОВМЕСТИМЫЙ) | Совместимый новый картридж.Полная совместимость с печатающим устройством,идентичная цветопередача оригинальным расходным материалам.Соответствие товара техническим характеристикам. | 796 | Штука | 126 | 80.8 | Белорецк, Туймазы, Бирск, Сибай, Мелеуз, Стерлитамак | 115642.8 | [6 empty] | 2
|  |  | КЛАВИАТУРА PS/2 | Проводная.PS/2, клавиатура,черный белый серый | 796 | Штука | 98 | 80.8 | Белорецк, Мелеуз, Бирск, Месягутово, Сибай, Стерлитамак, УФА | 8969.94 | [6 empty] | 2
|  |  | КЛАВИАТУРА USB | Проводная.USB, клавиатура,черный белый серый | 796 | Штука | 301 | 80.8 | Белорецк, Мелеуз, Туймазы, Месягутово, УФА, Бирск, Сибай, Стерлитамак | 31376.24 | [6 empty] | 2
|  |  | КОЛОНКИ КОМПЬЮТЕРНЫЕ | Число каналов 2. Суммарная мощность 1-3 Вт. Материал корпуса – пластик. Питание – от сети 220В. Блок питания встроенный. Подключение через jack 3.5 mm. Разъём для наушников. Регулировка тембра. | 796 | Штука | 84 | 80.8 | Сибай, Месягутово, Мелеуз, Туймазы, УФА, Стерлитамак | 17512.32 | [6 empty] | 2
|  |  | КОМПЛЕКТ РЕМОНТНЫЙ HP LJ 9000/9040/9050 | Оригинальный новый ремонтный комплект ,промышленного производства,в оригинальной упаковке,содержащей все необходимые коды и знаки производителя.Соответствие товара техническим характеристикам. | 839 | Комплект | 52 | 80.8 | Туймазы, Стерлитамак, Белорецк, Мелеуз, УФА, Месягутово, Бирск | 986105.12 | [6 empty] | 2
|  |  | КОМПЛЕКТ РЕМОНТНЫЙ ДЛЯ КОПИРА И МФУ KYOCERA TASKALFA (MK-460) | Оригинальный новый ремонтный комплект ,промышленного производства,в оригинальной упаковке,содержащей все необходимые коды и знаки производителя.Соответствие товара техническим характеристикам. | 839 | Комплект | 6 | 80.8 | Месягутово, Туймазы, Стерлитамак | 32369.52 | [6 empty] | 2
|  |  | КОМПЛЕКТ РЕМОНТНЫЙ ДЛЯ КОПИРОВ И МФУ KYOCERA KM-1620/1635/16 | Оригинальный новый ремонтный комплект ,промышленного производства,в оригинальной упаковке,содержащей все необходимые коды и знаки производителя.Соответствие товара техническим характеристикам. | 839 | Комплект | 36 | 80.8 | УФА, Белорецк, Туймазы, Стерлитамак, Мелеуз | 213864.48 | [6 empty] | 2
|  |  | КОПИ-КАРТРИДЖ XEROX WC-415/420 (101R00023) (ОРИГИНАЛЬНЫЙ) | Оригинальный новый картридж ,промышленного производства,в оригинальной упаковке,содержащей все необходимые коды и знаки производителя.Соответствие товара техническим характеристикам. | 796 | Штука | 4 | 80.8 | Бирск | 28400 | [6 empty] | 2
|  |  | КОПИ-КАРТРИДЖ ДЛЯ XEROX WC 5016/5020 (101R00432) (ОРИГИНАЛЬНЫЙ) | Оригинальный новый картридж ,промышленного производства,в оригинальной упаковке,содержащей все необходимые коды и знаки производителя.Соответствие товара техническим характеристикам. | 796 | Штука | 54 | 80.8 | Бирск, Мелеуз, УФА, Белорецк, Стерлитамак, Туймазы | 195727.32 | [6 empty] | 2
|  |  | КОПИ-КАРТРИДЖ ДЛЯ XEROX WC 5019/5022 (ОРИГИНАЛЬНЫЙ) | Оригинальный новый картридж ,промышленного производства,в оригинальной упаковке,содержащей все необходимые коды и знаки производителя.Соответствие товара техническим характеристикам. | 796 | Штука | 41 | 80.8 | Сибай, Стерлитамак, Туймазы, Месягутово, УФА | 267785.76 | [6 empty] | 2
|  |  | ЛАМПА ПРОЕКЦИОННАЯ 100 ВТ ДЛЯ ВИДЕОКУБОВ UHP-100 | Лампа предназначеа для использования в видеокубах VTRON различных моделей. Мощность – 100 Вт. Срок службы – 6000 часов. | 796 | Штука | 4 | 80.8 | УФА | 51857.64 | [6 empty] | 2
|  |  | МАНИПУЛЯТОР МЫШЬ USB | Проводная.USB, оптическая мышь, черный | 796 | Штука | 363 | 80.8 | Бирск, Месягутово, Мелеуз, Стерлитамак, Белорецк, Сибай, УФА, Туймазы | 23380.83 | [6 empty] | 2
|  |  | НАКОПИТЕЛЬ HDD USB 500GB | Тип HDD. Форм-фактор 2,5". Объём 500Gb. Инферфейс USB 2.0. Питание от USB. | 796 | Штука | 11 | 80.8 | Белорецк, Стерлитамак, УФА, Бирск | 19828.05 | [6 empty] | 2
|  |  | НАКОПИТЕЛЬ USB 2.0 FLASH KINGSTON 16GB DATA TRAVELER | Объем памяти 16 Гб | 796 | Штука | 142 | 80.8 | Мелеуз, Туймазы, УФА, Сибай, Бирск, Стерлитамак | 31048.3 | [6 empty] | 2
|  |  | ПАМЯТЬ DIMM DDR2 2048MB | DIMM DDR2 2048MB PC6400 800MHz.Соответствие товара техническим характеристикам. | 796 | Штука | 84 | 80.8 | Месягутово, УФА, Стерлитамак, Мелеуз | 93397.08 | [6 empty] | 2
|  |  | ПАМЯТЬ ОПЕРАТИВНАЯ DDR-III 2GB | Оперативная память DDR3 1600 2Gb.Соответствие товара техническим характеристикам. | 796 | Штука | 127 | 80.8 | Стерлитамак, Туймазы, Мелеуз, Месягутово, УФА, Бирск | 94174.31 | [6 empty] | 2
|  |  | ПЕРЕХОДНИК USB-COM | Переходник USB-Com.Тип разъема: USB Am-COM DB9m.Поставляется с драйвером.Длина: 0,8 м | 796 | Штука | 28 | 80.8 | Бирск, Сибай, Мелеуз, Месягутово, Стерлитамак, УФА | 5671.4 | [6 empty] | 2
|  |  | ПЛАТА МАТЕРИНСКАЯ | форм-фактор Micro ATX, socket LGA1155, наличие следующего набора внешних интрерфейсов: USB 2.0 (минимум 4 порта), D-SUB, PS/2, RJ-45, аудиовыходы, COM-порт. Требуется наличие минимум одного слота PCI и слота PCI-Ex16. | 796 | Штука | 38 | 80.8 | УФА, Бирск, Мелеуз, Туймазы | 70396.9 | [6 empty] | 2
|  |  | ПОДВЕС ДЛЯ ТЕЛЕВИЗОРА | Кронштейн для телевизора (настенное поворотно-наклонное крепление для телевизоров 15"-37") | 796 | Штука | 6 | 80.8 | Мелеуз, Сибай, Бирск | 4083.06 | [6 empty] | 2
|  |  | ПРИНТ-КАРТРИДЖ XEROX WCP-118/123/128/133 (013R00589) (ОРИГИНАЛЬНЫЙ) | Оригинальный новый картридж ,промышленного производства,в оригинальной упаковке,содержащей все необходимые коды и знаки производителя.Соответствие товара техническим характеристикам. | 796 | Штука | 8 | 80.8 | Туймазы, Мелеуз, Месягутово, Сибай | 64359.36 | [6 empty] | 2
|  |  | ПРОЦЕССОР INTEL PENTIUM G620 | Частота ядра 2,6 ГГц.Кол-во ядер/потоков вычислений 2/2.Сокет 1155. | 796 | Штука | 38 | 80.8 | УФА, Бирск, Туймазы, Мелеуз | 69141 | [6 empty] | 2
|  |  | РАКЕЛЬ 1005 | Ракель HP P1005 | 796 | Штука | 76 | 80.8 | Мелеуз, Стерлитамак, Бирск, Месягутово, Сибай | 3606.96 | [6 empty] | 2
|  |  | РАКЕЛЬ 1010 | Ракель HP P1010 | 796 | Штука | 138 | 80.8 | Месягутово, Мелеуз, Сибай, УФА, Стерлитамак | 6549.48 | [6 empty] | 2
|  |  | РАКЕЛЬ 1200/2005 | Ракель HP P1200 | 796 | Штука | 156 | 80.8 | Сибай, УФА, Месягутово, Стерлитамак | 7403.76 | [6 empty] | 2
|  |  | РОЛИК ПЕРЕНОСА 1010/1200 | Соответствие товара техническим характеристикам. | 796 | Штука | 294 | 80.8 | Бирск, Сибай, Месягутово, УФА, Мелеуз, Туймазы | 20679.96 | [6 empty] | 2
|  |  | РЮКЗАК ДЛЯ НОУТБУКА | Максимальный размер экрана 15.6". Цвет серый, черный .Материал полиэстер | 796 | Штука | 99 | 80.8 | УФА, Бирск, Мелеуз, Сибай | 123415.38 | [6 empty] | 2
|  |  | САЛФЕТКИ DEFENDER ВЛАЖНЫЕ ДЛЯ ЭКРАНОВ, ОПТИКИ | Салфетка из нетканого материала на основе вискозы. Пропитывающий раствор: деминерализованная вода, четвертичная соль аммония, антистатик, консервант. 100 шт. Туба. | 796 | Штука | 221 | 80.8 | Стерлитамак, Месягутово, Сибай, Бирск, Мелеуз, УФА | 13297.57 | [6 empty] | 2
|  |  | СЕТ.АДАПТЕР | PCI, 100 Mb/s | 796 | Штука | 112 | 80.8 | Белорецк, Сибай, Туймазы, Мелеуз, Стерлитамак | 16326.24 | [6 empty] | 2
|  |  | СУМКА ДЛЯ НЕТБУКА | Максимальный размер экрана 10,1". Цвет серый, черный .Материал полиэстер | 796 | Штука | 54 | 80.8 | Мелеуз, Месягутово, Бирск, Сибай | 22744.26 | [6 empty] | 2
|  |  | СУМКА ДЛЯ НОУТБУКА | Максимальный размер экрана 15.6". Цвет серый, черный .Материал полиэстер | 796 | Штука | 42 | 80.8 | Сибай, Бирск, УФА, Мелеуз | 37373.28 | [6 empty] | 2
|  |  | ТОНЕР-КАРТРИДЖ AR-016T ДЛЯ SHARP 5316 (ОРИГИНАЛЬНЫЙ) | Оригинальный новый картридж ,промышленного производства,в оригинальной упаковке,содержащей все необходимые коды и знаки производителя.Соответствие товара техническим характеристикам. | 796 | Штука | 25 | 80.8 | Бирск, УФА | 52500 | [6 empty] | 2
|  |  | ТОНЕР-КАРТРИДЖ XEROX (006R01020) ДЛЯ 5915/5918/5921 (ОРИГИНАЛЬНЫЙ) | Оригинальный новый картридж ,промышленного производства,в оригинальной упаковке,содержащей все необходимые коды и знаки производителя.Соответствие товара техническим характеристикам. | 796 | Штука | 13 | 80.8 | УФА | 31178.03 | [6 empty] | 2
|  |  | ТОНЕР-КАРТРИДЖ ДЛЯ KYOCERA KM-1620/1635/1650/2020/2035/2050 | Оригинальный новый картридж ,промышленного производства,в оригинальной упаковке,содержащей все необходимые коды и знаки производителя.Соответствие товара техническим характеристикам. | 796 | Штука | 58 | 80.8 | Стерлитамак, Сибай, Бирск, Туймазы, Мелеуз, УФА | 164759.44 | [6 empty] | 2
|  |  | ТОНЕР-КАРТРИДЖ ДЛЯ KYOCERA TASKALFA (TK435) (ОРИГИНАЛЬНЫЙ) | Оригинальный новый картридж ,промышленного производства,в оригинальной упаковке,содержащей все необходимые коды и знаки производителя.Соответствие товара техническим характеристикам. | 796 | Штука | 34 | 80.8 | Стерлитамак, Месягутово, Сибай, Туймазы | 87708.78 | [6 empty] | 2
|  |  | ТОНЕР-КАРТРИДЖ ДЛЯ XEROX 5016/5020 (106R01277) (ОРИГИНАЛЬНЫЙ) | Оригинальный новый картридж ,промышленного производства,в оригинальной упаковке,содержащей все необходимые коды и знаки производителя.Соответствие товара техническим характеристикам. | 796 | Штука | 97 | 80.8 | Белорецк, Мелеуз, УФА, Бирск, Туймазы, Стерлитамак | 81793.31 | [6 empty] | 2
|  |  | ТОНЕР-КАРТРИДЖ ДЛЯ XEROX 5019/5022 | Оригинальный новый картридж ,промышленного производства,в оригинальной упаковке,содержащей все необходимые коды и знаки производителя.Соответствие товара техническим характеристикам. | 796 | Штука | 111 | 80.8 | Сибай, УФА, Стерлитамак, Месягутово, Туймазы | 98772.24 | [6 empty] | 2
|  |  | ТОНЕР-КАРТРИДЖ ДЛЯ XEROX WC-415/420 (2 ТУБЫ ПО 260 Г.) (006R01044) | Оригинальный новый картридж ,промышленного производства,в оригинальной упаковке,содержащей все необходимые коды и знаки производителя.Соответствие товара техническим характеристикам. | 796 | Штука | 12 | 80.8 | Бирск, Месягутово, Сибай | 20237.4 | [6 empty] | 2
|  |  | ТОНЕР-КАРТРИДЖ ДЛЯ XEROX WC-M118/C118 (006R01179) (ОРИГИНАЛЬНЫЙ) | Оригинальный новый картридж ,промышленного производства,в оригинальной упаковке,содержащей все необходимые коды и знаки производителя.Соответствие товара техническим характеристикам. | 796 | Штука | 27 | 80.8 | УФА, Мелеуз, Бирск, Месягутово, Туймазы | 45007.65 | [6 empty] | 2
|  |  | ТОНЕР CANON FC/PC (БУЛАТ 1 КГ. КАНИСТРА) | Оригинальный новый тонер ,промышленного производства,в оригинальной упаковке,содержащей все необходимые коды и знаки производителя.Соответствие товара техническим характеристикам. | 796 | Штука | 8 | 80.8 | Месягутово, Сибай, Бирск | 3050.88 | [6 empty] | 2
|  |  | ТОНЕР HP LJ 1005/1006/1505 (1000 ГР. AQC, США) | Оригинальный новый тонер ,промышленного производства,в оригинальной упаковке,содержащей все необходимые коды и знаки производителя.Соответствие товара техническим характеристикам. | 796 | Штука | 187 | 80.8 | Мелеуз, Туймазы, Сибай, Стерлитамак, Месягутово | 97462.53 | [6 empty] | 2
|  |  | ТОНЕР HP LJ 4014 (AQC) | Оригинальный новый тонер ,промышленного производства,в оригинальной упаковке,содержащей все необходимые коды и знаки производителя.Соответствие товара техническим характеристикам. | 796 | Штука | 45 | 80.8 | Месягутово, Стерлитамак | 13576.5 | [6 empty] | 2
|  |  | ТОНЕР HP LJ 4200/4250 (690 ГР. AQC, США) | Оригинальный новый тонер ,промышленного производства,в оригинальной упаковке,содержащей все необходимые коды и знаки производителя.Соответствие товара техническим характеристикам. | 796 | Штука | 56 | 80.8 | Стерлитамак, Месягутово, Бирск | 21166.32 | [6 empty] | 2
|  |  | ТОНЕР HP LJ 5000/5100 (500 ГР. AQC, США) | Оригинальный новый тонер ,промышленного производства,в оригинальной упаковке,содержащей все необходимые коды и знаки производителя.Соответствие товара техническим характеристикам. | 796 | Штука | 12 | 80.8 | Мелеуз, Месягутово, Стерлитамак | 2928.84 | [6 empty] | 2
|  |  | ТОНЕР HP LJ 5L/6L/1100/AX (1000 ГР. AQC) | Оригинальный новый тонер ,промышленного производства,в оригинальной упаковке,содержащей все необходимые коды и знаки производителя.Соответствие товара техническим характеристикам. | 796 | Штука | 44 | 80.8 | Стерлитамак, Месягутово | 17712.2 | [6 empty] | 2
|  |  | ТОНЕР HP LJ 8100 (1100 ГР. AQC, США) | Оригинальный новый тонер ,промышленного производства,в оригинальной упаковке,содержащей все необходимые коды и знаки производителя.Соответствие товара техническим характеристикам. | 796 | Штука | 1819 | 80.8 | УФА, Стерлитамак, Месягутово, Туймазы | 955757.17 | [6 empty] | 2
|  |  | ТОНЕР SAMSUNG ML-1640/1641/2240/2241 (70-85 Г.) | Оригинальный новый тонер ,промышленного производства,в оригинальной упаковке,содержащей все необходимые коды и знаки производителя.Соответствие товара техническим характеристикам. | 796 | Штука | 12 | 80.8 | Месягутово | 528.84 | [6 empty] | 2
|  |  | ТОНЕР SHARP 5420 | Оригинальный новый тонер ,промышленного производства,в оригинальной упаковке,содержащей все необходимые коды и знаки производителя.Соответствие товара техническим характеристикам. | 796 | Штука | 12 | 80.8 | Стерлитамак, Бирск | 23440.68 | [6 empty] | 2
|  |  | ТОНЕР SHARP MX-B201 | Оригинальный новый тонер ,промышленного производства,в оригинальной упаковке,содержащей все необходимые коды и знаки производителя.Соответствие товара техническим характеристикам. | 796 | Штука | 25 | 80.8 | Сибай, Мелеуз, Бирск, Туймазы, Стерлитамак | 48834.75 | [6 empty] | 2
|  |  | ТОНЕР ДЛЯ HP LJ 1010/1012/1015 (1000 ГР. AQC) | Оригинальный новый тонер ,промышленного производства,в оригинальной упаковке,содержащей все необходимые коды и знаки производителя.Соответствие товара техническим характеристикам. | 796 | Штука | 168 | 80.8 | Мелеуз, Стерлитамак, Месягутово, Сибай | 58232.16 | [6 empty] | 2
|  |  | ТОНЕР ДЛЯ HP LJ 1200 (1000 ГР. AQC, США) | Оригинальный новый тонер ,промышленного производства,в оригинальной упаковке,содержащей все необходимые коды и знаки производителя.Соответствие товара техническим характеристикам. | 796 | Штука | 774 | 80.8 | Мелеуз, Стерлитамак, Туймазы, Бирск, Месягутово, Сибай, УФА | 268283.88 | [6 empty] | 2
|  |  | ФОТОБАРАБАН HP LJ 2035/2055 | Новый фотобарабан MITSUBISHI для HP LJ 2035/2055 | 796 | Штука | 320 | 80.8 | УФА, Сибай, Стерлитамак, Туймазы | 25440 | [6 empty] | 2
|  |  | ФОТОБАРАБАН HP LJ 9000 | Новый фотобарабан MITSUBISHI для HP LJ 9000 | 796 | Штука | 388 | 80.8 | Месягутово, УФА, Стерлитамак | 71353.2 | [6 empty] | 2
|  |  | ФОТОВАЛ 1005 (1120) | Новый фотобарабан MITSUBISHI для HP LJ 1120 | 796 | Штука | 337 | 80.8 | Туймазы, Стерлитамак, Сибай, УФА, Мелеуз, Месягутово | 26275.89 | [6 empty] | 2
|  |  | ФОТОВАЛ 1010 | Новый фотобарабан MITSUBISHI для HP LJ 1010 | 796 | Штука | 550 | 80.8 | Мелеуз, Месягутово, Стерлитамак, УФА, Сибай, Туймазы | 41954 | [6 empty] | 2
|  |  | ФОТОВАЛ 1200(1150) | Новый фотобарабан MITSUBISHI для HP LJ 1200 | 796 | Штука | 354 | 80.8 | Мелеуз, Сибай, Стерлитамак, Месягутово, Бирск, УФА | 30603.3 | [6 empty] | 2
|  |  | ФОТОВАЛ 2015(1320) | Новый фотобарабан MITSUBISHI для HP LJ 2015 | 796 | Штука | 316 | 80.8 | УФА, Мелеуз, Бирск, Месягутово, Стерлитамак | 25175.72 | [6 empty] | 2
|  |  | ФОТОВАЛ 4014 | Новый фотобарабан MITSUBISHI для HP LJ 4014 | 796 | Штука | 90 | 80.8 | Месягутово, УФА, Сибай, Бирск | 11517.3 | [6 empty] | 2
|  |  | ФОТОВАЛ 4200 | Новый фотобарабан MITSUBISHI для HP LJ 4200 | 796 | Штука | 125 | 80.8 | Стерлитамак, Бирск, Месягутово, Сибай, УФА | 17373.75 | [6 empty] | 2
|  |  | ФОТОВАЛ 5100 | Новый фотобарабан MITSUBISHI для HP LJ 5100 | 796 | Штука | 49 | 80.8 | Стерлитамак, УФА, Месягутово, Сибай | 10755.5 | [6 empty] | 2
|  |  | ФОТОВАЛ 8100 | Новый фотобарабан MITSUBISHI для HP LJ 8100 | 796 | Штука | 27 | 80.8 | Месягутово, УФА, Стерлитамак, Сибай | 5194.26 | [6 empty] | 2
|  |  | ФОТОВАЛ CANON FC | Новый фотобарабан MITSUBISHI для Canon FC | 796 | Штука | 44 | 80.8 | Месягутово, УФА, Бирск | 8464.72 | [6 empty] | 2
|  |  | ФОТОВАЛ ДЛЯ SAMSUNG ML-1641 | Новый фотобарабан MITSUBISHI для Samsung ML-1641 | 796 | Штука | 4 | 80.8 | Месягутово | 1078 | [6 empty] | 2
|  |  | ЧЕРНИЛА ДЛЯ EPSON T08 (EIM 290) | Чернила водорастворимые для EPSON T08 (EIM 290) | 796 | Штука | 11 | 80.8 | УФА, Туймазы | 12976.37 | [6 empty] | 2
|  |  | ЭЛЕМЕНТ ПИТАНИЯ CR2032 | Элемент питания литиевый , 3В | 796 | Штука | 331 | 80.8 | Сибай, Туймазы, Месягутово, Стерлитамак, УФА, Мелеуз, Белорецк, Бирск | 5332.41 | [6 empty] | 2
13 | K 72.40 | K 7249000 | Ремонт абонентских устройств | В соответствии с закупочной документацией | 642 | Единица | 1 | 80401 | УФА | 1500000 | Январь 2015 | Январь 2015 | Запрос предложений | Да |  | ЦТЭ Отдел логистики | 1
14 | I 64.20.21 | D 3133030 | Поставка материалов для сети КТВ | материалы для сети КТВ | 796 | Штука | 221707 | 80.8 | УФА | 2240802.48 | Январь 2015 | Декабрь 2015 | Запрос предложений | Да |  | Отдел капитального строительства (ОКС), Отдел организации эксплуатации транспортных сетей (ООЭТС), Отдел радио и телевидения (ОРиТ) | 1
|  |  | АДАПТЕР FC/APC-D-ТИПА | Розетка оптическая проходная. Обозначение разъема - FC. Тип контакта - APC. Тип соединяемых волокон - одномод. Вид крепления - круглая с шайбой. | 796 | Штука | 520 | 80.8 | УФА, Стерлитамак | 4066.4 | [6 empty] | 2
|  |  | АДАПТЕР FC/UPC D-ТИПА | Розетка оптическая переходная. | 796 | Штука | 305 | 80.8 | УФА, Сибай | 2385.1 | [6 empty] | 2
|  |  | АДАПТЕР LC SM DUPLEX | Проходной соединитель LC-LC duplex, SM. | 796 | Штука | 50 | 80.8 | УФА | 1658.5 | [6 empty] | 2
|  |  | АДАПТЕР SC/APC-FC/APC | Розетка оптическая переходная. | 796 | Штука | 827 | 80.8 | Туймазы, УФА, Стерлитамак | 18318.05 | [6 empty] | 2
|  |  | АДАПТЕР SC/APC SM | Розетка оптическая проходная. Обозначение разъема - SC/APC. Тип контакта - APC. Тип соединяемых волокон - одномод. Вид крепления - под два винта | 796 | Штука | 22190 | 80.8 | Бирск, Стерлитамак, Белорецк, Сибай, УФА, Мелеуз, Туймазы | 138909.4 | [6 empty] | 2
|  |  | АДАПТЕР SC/UPC SM | Используется для соединения оптических разъемов SC/UPC. Фиксация разъема в адаптере происходит при помощи защелки.Тип соедининения-симплекс. | 796 | Штука | 430 | 80.8 | Стерлитамак, Сибай, УФА | 2691.8 | [6 empty] | 2
|  |  | АТТЕНЮАТОР РЕГУЛИРУЕМЫЙ |  | 796 | Штука | 124 | 80.8 | УФА | 35094.48 | [6 empty] | 2
|  |  | ВСТАВКА SDM-04 | Затухание на отводе 4dB. Применяется на выходном каскаде в усилителях SD1200, пр-ва Planar. | 796 | Штука | 8 | 80.8 | УФА | 992.96 | [6 empty] | 2
|  |  | ВСТАВКА SDM-12 | Затухание на отводе 12dB. Применяется на выходном каскаде в усилителях SD1200, пр-ва Planar. | 796 | Штука | 8 | 80.8 | УФА | 992.96 | [6 empty] | 2
|  |  | ГИЛЬЗА КДЗС, 40ММ | Гильза термоусаживаемая КДЗС 40мм. Представляет собой полиолефиновую трубку, внутри которой находится металлический стержень и трубка из севилена. Предназначена для защиты места сварки двух волокон в оптических муфтах и кроссах. Гильзы термоусаживаемы, сн | 796 | Штука | 299 | 80.8 | Белорецк | 319.93 | [6 empty] | 2
|  |  | ДЕЛИТЕЛЬ FV 2 | Делитель на 2 5-860MHz,3,5db , ослабление на отвод: 3.2-3.7 дБ; развязка между отводами: >25 дБ; | 796 | Штука | 406 | 80.8 | Бирск, УФА, Белорецк | 9248.68 | [6 empty] | 2
|  |  | ДЕЛИТЕЛЬ FV 3 | Делитель на 3 5- 860MHz,5,5db,ослабление на отвод: 5.2-5.7 дБ; развязка между отводами: >24 дБ; | 796 | Штука | 563 | 80.8 | Туймазы, Бирск, УФА, Белорецк | 14649.26 | [6 empty] | 2
|  |  | ДЕЛИТЕЛЬ FV 4 | Делители предназначены для разделения сигнала на равные части на два и более ответвлений с возможностью передачи по одному отводу напряжения для питания антенных усилителей или других устройств.делитель на 4 5-860MHz,7,0db | 796 | Штука | 507 | 80.8 | УФА, Белорецк | 16497.78 | [6 empty] | 2
|  |  | ДЕЛИТЕЛЬ LV (SAH812F) | делитель телевизионный на 8 направлений, затухание 12ДБ | 796 | Штука | 250 | 80.8 | УФА | 26840 | [6 empty] | 2
|  |  | ДЕЛИТЕЛЬ SAH611F | делитель телевизионный на 6 направлений, затухание 11ДБ | 796 | Штука | 558 | 80.8 | УФА | 49020.3 | [6 empty] | 2
|  |  | ЛАПКА ЛП-4 | Лапка ЛП-4/5 для протяжки проволоки | 796 | Штука | 4 | 80.8 | УФА | 9913.04 | [6 empty] | 2
|  |  | НАГРУЗКА 75 ОМ F823, ПРОИЗВОДСТВА RTM. | F – разъём, нагрузка 75 Ом F823 RTM | 796 | Штука | 4080 | 80.8 | УФА, Бирск, Белорецк, Туймазы | 11342.4 | [6 empty] | 2
|  |  | ОТВЕТВИТЕЛЬ ТАН 106F | Ответвители ТАН106F (1х6dB,5-862Мгц) телевизионный на 1 отвод, затухание 6 дБ | 796 | Штука | 589 | 80.8 | Бирск, Мелеуз, Стерлитамак, УФА, Туймазы | 13417.42 | [6 empty] | 2
|  |  | ОТВЕТВИТЕЛЬ ТАН 108F | Ответвители ТАН108F (1х6dB,5-862Мгц) телевизионный на 1 отвод, затухание 8 дБ | 796 | Штука | 315 | 80.8 | Стерлитамак, УФА, Туймазы | 7175.7 | [6 empty] | 2
|  |  | ОТВЕТВИТЕЛЬ ТАН 110F | Ответвители абонентские 5-1000 МГц на 1 отвод, затухание 10 дБ | 796 | Штука | 244 | 80.8 | Туймазы, УФА, Бирск | 5558.32 | [6 empty] | 2
|  |  | ОТВЕТВИТЕЛЬ ТАН 112F | ответвитель телевизионный на 1 отвод, затухание 12ДБ | 796 | Штука | 52 | 80.8 | УФА, Туймазы | 1184.56 | [6 empty] | 2
|  |  | ОТВЕТВИТЕЛЬ ТАН 116 | Ответвитель абонентский на один отвод с затуханием 16dB (1x16dB, 5-862МГц). Производства RTM, TLC. | 796 | Штука | 70 | 80.8 | УФА, Стерлитамак | 1594.6 | [6 empty] | 2
|  |  | ОТВЕТВИТЕЛЬ ТАН 208 | Ответвители ТАН208F (2х8dB,5-862Мгц) телевизионный на 2 отвода, затухание 8 дБ | 796 | Штука | 73 | 80.8 | Туймазы, УФА, Бирск | 1754.19 | [6 empty] | 2
|  |  | ОТВЕТВИТЕЛЬ ТАН 208F | Ответвитель TAH 208F(2 отвода на 8dB,5-862MHz) | 796 | Штука | 90 | 80.8 | Бирск, УФА | 2162.7 | [6 empty] | 2
|  |  | ОТВЕТВИТЕЛЬ ТАН 212F | Ответвитель TAH 212F, (2 отвода на 12dB,5-862MHz) | 796 | Штука | 34 | 80.8 | УФА | 817.02 | [6 empty] | 2
|  |  | ОТВЕТВИТЕЛЬ ТАН 306 | Ответвитель ТАН 306 телевизионный на 3 выхода, затухание 6 дБ | 796 | Штука | 37 | 80.8 | Бирск, Туймазы | 1263.55 | [6 empty] | 2
|  |  | ОТВЕТВИТЕЛЬ ТАН 410 | Ответвители абонентские 5-862МГц на 4 отвода, RTV телевизионный на 4 отвода, затухание 16 дБ | 796 | Штука | 803 | 80.8 | Туймазы, УФА, Бирск, Белорецк | 32658.01 | [6 empty] | 2
|  |  | ОТВЕТВИТЕЛЬ ТАН 412F | ответвитель телевизионный на 4 отвода, затухание 12ДБ | 796 | Штука | 1968 | 80.8 | Туймазы, Белорецк, Стерлитамак, Бирск, Мелеуз, УФА | 80038.56 | [6 empty] | 2
|  |  | ОТВЕТВИТЕЛЬ ТАН 414F | Ответвитель TAH414F (4x14dB, 5-862МГц) RTM телевизионный на 4 отвода, затухание 14 дБ | 796 | Штука | 583 | 80.8 | Туймазы, Бирск, УФА | 23710.61 | [6 empty] | 2
|  |  | ОТВЕТВИТЕЛЬ ТАН 416 | Ответвители ТАН416F (4х16dB,5-862МГц) телевизионный на 4 отвода, затухание 16 дБ | 796 | Штука | 2283 | 80.8 | Белорецк, Туймазы, Бирск, УФА, Мелеуз, Стерлитамак | 92849.61 | [6 empty] | 2
|  |  | ОТВЕТВИТЕЛЬ ТАН 420 | Ответвители ТАН420F (4х20dB,5-862МГц) телевизионный на 4 отвода, затухание 20 дБ | 796 | Штука | 1655 | 80.8 | Туймазы, УФА, Бирск, Стерлитамак | 67308.85 | [6 empty] | 2
|  |  | ОТВЕТВИТЕЛЬ ТАН 420F | ответвитель телевизионный на 4 отвода, затухание 20ДБ | 796 | Штука | 80 | 80.8 | Бирск, УФА | 3253.6 | [6 empty] | 2
|  |  | ОТВЕТВИТЕЛЬ ТАН 424F | Ответвители ТАН424F (4х24dB,5-862МГц) телевизионный на 4 отвода, затухание 24 дБ | 796 | Штука | 1477 | 80.8 | Бирск, УФА, Стерлитамак | 60069.59 | [6 empty] | 2
|  |  | ОТВЕТВИТЕЛЬ ТАН 427 | Используются для неравномерного деления телевизионного радиосигнала в кабельных сетях. Затухание на отвод, дБ-5 МГц - 1000 МГц -27дБ Затухание на проход, дБ -5 МГц - 40 МГц-0,8дБ :40 МГц - 470 МГц-0,8дБ : 470 МГц - 1000 МГц - 1,0дБ. | 796 | Штука | 81 | 80.8 | Бирск, УФА | 3294.27 | [6 empty] | 2
|  |  | ОТВЕТВИТЕЛЬ ТАН 612F | ответвитель телевизионный на 6 отводов, затухание 12ДБ | 796 | Штука | 1002 | 80.8 | Стерлитамак, УФА | 88025.7 | [6 empty] | 2
|  |  | ОТВЕТВИТЕЛЬ ТАН 616F | ответвитель телевизионный на 6 отводов, затухание 16ДБ | 796 | Штука | 1031 | 80.8 | УФА, Стерлитамак | 90573.35 | [6 empty] | 2
|  |  | ОТВЕТВИТЕЛЬ ТАН 620F | ответвитель телевизионный на 6 отводов, затухание 20ДБ | 796 | Штука | 1482 | 80.8 | Стерлитамак, УФА | 130193.7 | [6 empty] | 2
|  |  | ОТВЕТВИТЕЛЬ ТАН 624 | Ответвитель абонентский на 6 отводов с затуханием 24dB (6x24dB, 5-862МГц). Производства RTM, TLC. | 796 | Штука | 300 | 80.8 | УФА | 26355 | [6 empty] | 2
|  |  | ОТВЕТВИТЕЛЬ ТАН 812F | ответвитель телевизионный на 8 отводов, затухание 12ДБ | 796 | Штука | 260 | 80.8 | Стерлитамак, УФА | 27913.6 | [6 empty] | 2
|  |  | ОТВЕТВИТЕЛЬ ТАН 816F | Ответвитель TAH816F (8x16dB, 5-862МГц) RTM телевизионный на 8 отводов, затухание 16дБ | 796 | Штука | 560 | 80.8 | Стерлитамак, УФА | 60121.6 | [6 empty] | 2
|  |  | ОТВЕТВИТЕЛЬ ТАН 820F | Ответвитель TAH820F (8x20dB, 5-862МГц) RTM телевизионный на 8 отводов, затухание 20ДБ | 796 | Штука | 760 | 80.8 | УФА, Стерлитамак | 81593.6 | [6 empty] | 2
|  |  | ОТВЕТВИТЕЛЬ ТАН210 | ответвитель телевизионный на 2 отвода, затухание 10ДБ | 796 | Штука | 20 | 80.8 | Туймазы | 520.4 | [6 empty] | 2
|  |  | ОТВЕТВИТЕЛЬ ТАН420F | ответвитель телевизионный на 4 отвода, затухание 20ДБ | 796 | Штука | 130 | 80.8 | УФА, Мелеуз | 5287.1 | [6 empty] | 2
|  |  | ПЕРЕХОД F 818 F(FEMALE)-F(FEMALE) | Соединитель F female (мама, розетка) - F female (мама, розетка) с шестигранной гайкой на корпусе соединителя. Используется при переходе с радиочастотного коаксиального кабеля оканчивающийся разъемом F-типа (male; вилка) на кабель, оканчивающийся разъемом | 796 | Штука | 16700 | 80.8 | УФА, Бирск, Стерлитамак | 35905 | [6 empty] | 2
|  |  | ПЕРЕХОДНИК F(ГНЕЗДО)-ТВ(ШТЕКЕР) | Предназначен для присоединения антенного кабеля к телеприёмнику. | 796 | Штука | 25350 | 80.8 | Стерлитамак, Туймазы, УФА | 123961.5 | [6 empty] | 2
|  |  | ПЕРЕХОДНИК RJ-45 - RJ-45 | Розетка переходник RJ-45-RJ-45, гнездо-гнездо | 796 | Штука | 11300 | 80.8 | УФА, Туймазы, Белорецк | 153002 | [6 empty] | 2
|  |  | РАЗЪЕМ F-56-ALM 4,9/8,4 F MALE, ОБЖИМ НА RG6, СТАНДАРТНЫЙ | F-разъем обжимной на коаксиальный радиочастотный кабель RG6, DG113 | 796 | Штука | 100 | 80.8 | УФА | 819 | [6 empty] | 2
|  |  | РАЗЪЕМ F RG-11 | Разъем F829/11U, Разъем F для кабеля RG11 (резьб. с центр. пином). | 796 | Штука | 15016 | 80.8 | Бирск, Белорецк, УФА, Стерлитамак, Туймазы | 122080.08 | [6 empty] | 2
|  |  | РАЗЪЕМ F RG-6 | F-разъём RG-6 предназначен для кабеля RG-6, имеющего номинальное волновое сопротивление 50 Ом. Изготовлен разъём из высокоочищенной меди. Закрепляется разъем на кабеле (предварительно зачищенном) путем накручивания. | 796 | Штука | 44142 | 80.8 | УФА, Сибай, Белорецк, Мелеуз, Стерлитамак, Туймазы, Бирск | 94905.3 | [6 empty] | 2
|  |  | РАЗЪЕМ F ПОД RG-6 | Разъем F810/56U/LD резьба, длинный под RG6 | 796 | Штука | 43000 | 80.8 | УФА | 43430 | [6 empty] | 2
|  |  | РАЗЪЕМ F829/11 С ПИНОМ, RG-11 | Разъем F829/11U, Разъем F для кабеля RG11 (резьб. с центр. пином) | 796 | Штука | 2600 | 80.8 | Стерлитамак, УФА | 21138 | [6 empty] | 2
|  |  | РАЗЪЕМ ОБЖИМНОЙ F-DG 80 | РАЗЪЕМ ОБЖИМНОЙ F-DG 80 | 796 | Штука | 100 | 80.8 | УФА | 1477 | [6 empty] | 2
|  |  | РОЗЕТКА ОПТИЧЕСКАЯ ВОЛС АДАПТЕР SC/UPC MM SIMPLEX | В соответствии с закупочной документацией | 796 | Штука | 1090 | 80.8 | Бирск, УФА | 7706.3 | [6 empty] | 2
|  |  | СОЕДИНИТЕЛЬ F-F РАЗЪЕМА | электромеханическое устройство, предназначенное для согласованного соединения коаксиального кабеля с оборудованием или сочленения двух коаксиальных кабелей друг с другом. | 796 | Штука | 9800 | 80.8 | Белорецк, Стерлитамак, Туймазы | 21070 | [6 empty] | 2
|  |  | СПЛИТТЕР SAH204F | Телевизионный сплиттер абонентский на 2 выхода, затухание 4 дБ | 796 | Штука | 1669 | 80.8 | Стерлитамак, Туймазы, УФА | 38019.82 | [6 empty] | 2
|  |  | СПЛИТТЕР SAH306F | Телевизионный сплиттер абонентский на 3 выхода, затухание 6 дБ | 796 | Штука | 1476 | 80.8 | УФА, Бирск, Стерлитамак | 38405.52 | [6 empty] | 2
|  |  | СПЛИТТЕР SAH408F | Телевизионный сплиттер абонентский на 4 выхода, затухание 8 дБ | 796 | Штука | 1560 | 80.8 | УФА, Бирск, Стерлитамак, Туймазы | 50762.4 | [6 empty] | 2
|  |  | СПЛИТТЕР SAH611F | Телевизионный сплиттер абонентский на 6 выхода, затухание 11 дБ | 796 | Штука | 150 | 80.8 | Стерлитамак | 13177.5 | [6 empty] | 2
|  |  | СТРИППЕР KABIFIX FK28 ДЛЯ УДАЛЕНИЯ ВНЕШНИЙ ОБОЛОЧКИ КАБЕЛЯ | Стриппер Kabifix FK-28 предназначен для удаления внешней полимерной оболочки кабеля диаметром от 6 до 28 мм. Может использоваться также для резки пластиковых труб диаметром 6 - 25 мм. Конструкция стриппера обеспечивает поперечную, продольную и спиральную | 796 | Штука | 6 | 80.8 | Стерлитамак | 8997.24 | [6 empty] | 2
|  |  | СТЯЖКА РОВОДОВ (200ММ*3ММ) (УПАК.1000ШТ.)ЧЕРНЫЕ | Стяжки кабельные (хомутик для провода) применяются для крепления кабелей при проведении электромонтажных работ. | 796 | Штука | 15 | 80.8 | Стерлитамак | 2808.75 | [6 empty] | 2
|  |  | УСИЛИТЕЛЬ ШИРОКОПОЛОСНЫЙ SD1200 | Широкополосные усилители производства Planar серии SD1200, мод. 1220 - LC | 796 | Штука | 52 | 80.8 | Белорецк, Бирск, УФА | 189954.96 | [6 empty] | 2
|  |  | ФИЛЬТР 302L | Фильтр НЧ 302L соц.пакет | 796 | Штука | 37 | 80.8 | УФА, Туймазы | 4097.75 | [6 empty] | 2
|  |  | ФИЛЬТР НЧ 182/198-50 MF | ФИЛЬТР НЧ 182/198-50 MF | 796 | Штука | 5 | 80.8 | Туймазы | 676.8 | [6 empty] | 2
|  |  | ФИЛЬТР ФНЧ-440L | Фильтр НЧ 440 мой город | 796 | Штука | 30 | 80.8 | УФА | 3543.9 | [6 empty] | 2
|  |  | ШТЕКЕР BNC ОБЖИМНОЙ RG-6 | Штекер BNC обжимной под RG-6 изготовливаются из никелированного сплава меди (биметалл), что обеспечивает безопасное, надежное и долговечное использование. | 796 | Штука | 400 | 80.8 | Сибай | 12304 | [6 empty] | 2
|  |  | ЭЛЕКТРОСЧЕТЧИК | соответствие ГОСТ 30207-94 | 796 | Штука | 1 | 80.8 | Месягутово | 923.41 | [6 empty] | 2
15 | I 64.20.11 | D 3222521 | Поставка аппаратов для сварки оптических волокон | В соответствии с закупочной докуметацией | 839 | Комплект | 7 | 80401 | УФА | 1645000 | Январь 2015 | Декабрь 2015 | Запрос предложений | Да |  | Отдел капитального строительства (ОКС) | 1
16 | DJ 28.75.27 | D 3133030 | Поставка материалов для проводного вещания | Материалы для проводного вещания | 796 | Штука | 1146 | 80.8 | УФА | 1189409.45 | Январь 2015 | Декабрь 2015 | Запрос предложений | Да |  | Отдел капитального строительства (ОКС), Отдел радио и телевидения (ОРиТ) | 1
|  |  | АНКЕР КЛИНОВЫЙ 12*150 | предназначен для крепления различных конструкций в вертикальном или же горизонтальном положение в полнотелые материалы(полнотелый кирпич) | 796 | Штука | 91 | 80.8 | Стерлитамак | 2921.1 | [6 empty] | 2
|  |  | ГАСИТЕЛЬ ВИБРАЦИИ ГВУ | Предназначен для гашения вибрации подвесных линий Поддерживает провод в относительно стабильном состоянии покоя с целью предотвращения возникновения усталостных напряжений, и снижения вероятности излома проволок проводов. Принцип действия гасителя вибраци | 796 | Штука | 100 | 80.8 | УФА | 101108 | [6 empty] | 2
|  |  | ИЗОЛЯТОР ТФ-16 | предназначены для изоляции и крепления проводов ЛЭП переменного тока напряжением до 1000 В, линий связи и радиотрансляционных сетей. | 796 | Штука | 234 | 80.8 | Бирск, Мелеуз, Стерлитамак | 5718.96 | [6 empty] | 2
|  |  | МАЧТА ТРУБОСТОЙКА | для установки антенн и подвеса кабеля | 796 | Штука | 287 | 80.8 | УФА, Бирск, Стерлитамак | 516600 | [6 empty] | 2
|  |  | РАДИОРОЗЕТКА | радиорозетка для сети проводного вещания | 796 | Штука | 56 | 80.8 | Мелеуз, Бирск | 671.44 | [6 empty] | 2
|  |  | РАДИОСТОЙКА | радиорозетка для сети проводного вещания | 796 | Штука | 35 | 80.8 | Стерлитамак | 94374 | [6 empty] | 2
|  |  | ТРАНСФОРМАТОР ТАМУ-10 | Трансформатор абонентский радиовещательный | 796 | Штука | 188 | 80.8 | УФА, Бирск | 241392 | [6 empty] | 2
|  |  | ТРАНСФОРМАТОР ТАМУ-25 | Трансформатор абонентский радиовещательный | 796 | Штука | 155 | 80.8 | Белорецк, Стерлитамак, Мелеуз, Туймазы | 226623.95 | [6 empty] | 2
17 | DL 32.20.2 | D 3222155 | Поставка коммутаторов НР | в соответствии с закупочной документацией | 839 | Штука | 1829 | 80.8 | УФА | 20807906 | Январь 2015 | Декабрь 2015 | Запрос предложений | Да |  | Отдел организации эксплуатации систем коммутации и сетей доступа, Отдел развития (ОР) | 1
|  |  | КОММУТАТОР HP 3100-24 V2 EI (JD320B) | 24 порта 10/100 с автоматическим определением скорости, 2 порта двойного назначения 10/100/1000Base-T или SFP с автоматическим определением скорости; JD320B | 796 | Штука | 1440 | 80.8 | Стерлитамак, Белорецк, УФА, Туймазы, Мелеуз, Сибай, Бирск | 15874560 | [6 empty] | 2
|  |  | КОММУТАТОР HP 3100-8 V2 EI SWITCH | Коммутатор HP уровня L2 c 8 портами 100Mb T, 1 порт SFP 1G (COMBO), 100-240 VAC /JD318B/ | 796 | Штука | 224 | 80.8 | Сибай, Бирск, Стерлитамак, Месягутово, УФА, Белорецк, Туймазы | 1543360 | [6 empty] | 2
|  |  | КОММУТАТОР HP 3600-24 V2 EI SWITCH | Коммутатор HP уровня L3 c 24 портами 100Mb T, 4 порта SFP 1G, 2 порта 1G (COMBO),100-240 VAC; -48 to -60 VDC /JG299A/ | 796 | Штука | 164 | 80.8 | Белорецк, Месягутово, Туймазы, Бирск, Мелеуз, Сибай, Стерлитамак, УФА | 3389880 | [6 empty] | 2
|  |  | МАТЕРИАЛЫ ИНСТАЛЛЯЦИОННЫЕ HP A3100/E 4210-9 | Инсталяционные материалы для коммутатора HP 3100-8 V2 EI Switch для монтажа в 19" стойку /JD322A/ | 839 | Комплект | 1 | 80.8 | Туймазы | 106 | [6 empty] | 2
18 | I 64.20.21 | D 3221131 | Поставка оптических приемников | оптический приемник для сети КТВ | 796 | Штука | 1632 | 80.8 | УФА | 6281933.13 | Январь 2015 | Декабрь 2015 | Запрос предложений | Да |  | Отдел радио и телевидения (ОРиТ) | 1
|  |  | ПРИЕМНИК OR-862-RTM (ОПТИЧЕСКИЙ) | В соответствии с закупочной документацией | 796 | Штука | 20 | 80.8 | Мелеуз | 84591.6 | [6 empty] | 2
|  |  | ПРИЕМНИК ОПТИЧЕСКИЙ OR 862-1 | 2 оптических входа / 2 выхода работа при низких уровнях оптической мощности наличие АРУ (AGC) по входному оптическому сигналу (диапазон -6…+1дБм) протокол SNMP (Simple Network Management Protocol) для мониторинга статуса, производительности и характерист | 796 | Штука | 41 | 80.8 | Бирск, Белорецк | 178274.97 | [6 empty] | 2
|  |  | ПРИЕМНИК ОПТИЧЕСКИЙ ДЛЯ СЕТИ КТВ | Оптический приемник для сети КТВ (2 оптич. входа/ 2 выхода RF, SNMP мониторинг, 114 дБмкВ, АРУ -8...+2 дБм, 220В) | 796 | Штука | 1571 | 80.8 | Сибай, Белорецк, УФА, Туймазы, Стерлитамак, Бирск | 6019066.56 | [6 empty] | 2
19 | I 64.20.21 | D 3222540 | Поставка оптических усилителей | УСИЛИТЕЛЬ оптический | 796 | Штука | 38 | 80.8 | УФА | 9699369.99 | Январь 2015 | Декабрь 2015 | Запрос предложений | Да |  | Отдел радио и телевидения (ОРиТ) | 1
|  |  | УСИЛИТЕЛЬ ОПТИЧЕСКИЙ EAU-1000/16-C2-220/48-IC-BS | Оптический усилитель (2 входа, 16 выходов по +17 дБм) | 796 | Штука | 7 | 80.8 | Белорецк, Бирск, Туймазы, Стерлитамак | 1269174.13 | [6 empty] | 2
|  |  | УСИЛИТЕЛЬ ОПТИЧЕСКИЙ EAU-1000/16-C2-220/48-IC-BS PON | Эрбиевый оптический EDFA усилитель (1000 мВт,30 dBm, в 19" 220/48В, 16 входов PON мультиплексоров) | 796 | Штука | 7 | 80.8 | УФА, Мелеуз, Стерлитамак | 1523074 | [6 empty] | 2
|  |  | УСИЛИТЕЛЬ ОПТИЧЕСКИЙ EAU-1000/32-C2-220/48-IC-BS | Оптический усилитель (2 входа, 32 выхода по +17 дБм) | 796 | Штука | 2 | 80.8 | УФА, Бирск | 421652.54 | [6 empty] | 2
|  |  | УСИЛИТЕЛЬ ОПТИЧЕСКИЙ EAU-2000/32-C2-220/48-I(C)-BS PON | Эрбиевый оптический EDFA усилитель (2000 мВт,30 dBm, в 19" 220/48В, 32 входа, PON мультиплексор) | 796 | Штука | 22 | 80.8 | УФА, Стерлитамак, Бирск, Туймазы | 6485469.32 | [6 empty] | 2
20 | I 64.20.21 | D 3133108 | Поставка коаксиального кабеля (РК, RG) | КАБЕЛЬ коаксиальный (РК, RG и пр.) | 8 | Метр | 566.351 | 80.8 | УФА | 421844.79 | Январь 2015 | Декабрь 2015 | Запрос предложений | Да |  | Отдел радио и телевидения (ОРиТ) | 1
|  |  | КАБЕЛЬ RG 11 | Кабель коаксиальный, сопротивление 75 Ом | 8 | Километр; тысяча метров | 19.655 | 80.8 | Белорецк, Мелеуз, Стерлитамак, Туймазы, УФА | 165360.87 | [6 empty] | 2
|  |  | КАБЕЛЬ RG 11 C ТРОСОМ | Кабель коаксиальный, сопротивление 75 Ом | 8 | Километр; тысяча метров | 9.11 | 80.8 | УФА, Бирск, Стерлитамак | 104152.26 | [6 empty] | 2
|  |  | КАБЕЛЬ RG 6 | Кабель коаксиальный, сопротивление 75 Ом | 8 | Километр; тысяча метров | 36.185 | 80.8 | УФА, Бирск, Мелеуз, Стерлитамак, Туймазы, Белорецк | 120723.66 | [6 empty] | 2
|  |  | КАБЕЛЬ RG 6 SAT | Кабель коаксиальный, сопротивление 75 Ом | 8 | Километр; тысяча метров | 0.2 | 80.8 | УФА | 2538.98 | [6 empty] | 2
|  |  | КАБЕЛЬ КОАКСИАЛЬНЫЙ DG 113 C ЭКРАНИРОВКОЙ 90 DB | Кабель коаксиальный центральный проводник-Сu, диаметр 1.13 мм; Диэлектрик: PEG, диаметр 4.80 мм; ЭКРАН: Ламинированная фольга алюминий-полиэстер-алюминий, Оплетка CuSn плотность заполнения 72 %, диаметр 5.30 мм ; Внешняя оболочка:PVC, диаметр 6.60 мм | 6 | Метр | 500.001 | 80.8 | УФА | 12285.02 | [6 empty] | 2
|  |  | КАБЕЛЬ РК 50-12-3 | Кабель коаксиальный, сопротивление 50 Ом | 8 | Километр; тысяча метров | 0.2 | 80.8 | УФА | 836.74 | [6 empty] | 2
|  |  | КАБЕЛЬ РК 75*4*12 | Кабель коаксиальный, сопротивление 75 Ом | 8 | Километр; тысяча метров | 0.5 | 80.8 | УФА | 6201.71 | [6 empty] | 2
|  |  | КАБЕЛЬ РК 75*9*12 | Кабель коаксиальный, сопротивление 75 Ом | 8 | Километр; тысяча метров | 0.5 | 80.8 | УФА | 9745.55 | [6 empty] | 2
21 | F 45.25.6 | F 4530273 | Услуги по установке коробов и кабель-каналов в г.Уфа | В соответствие с закупочной документацией | 642 | Единица | 1 | 80401 | УФА | 900000 | Январь 2015 | Декабрь 2015 | Запрос предложений | Да |  | Отдел организации эксплуатации систем коммутации и сетей доступа | 1
22 | I 64.20.21 | D 3211112 | Поставка мощных генераторных ламп | Согласно закупочной документации | 796 | Штука | 167 | 80.8 | УФА | 2132017.36 | Январь 2015 | Декабрь 2015 | Запрос предложений | Да |  | Отдел радио и телевидения (ОРиТ) | 1
|  |  | ЛАМПА МОЩНАЯ ГЕНЕРАТОРНАЯ RE-5 | Лампа ТЕСЛА RE5XN является лучевым тетродом с прямонакальным катодом и значением рассеиваемой анодом мощности 5 кВт. Предназначен для применения в качестве генератора или усилителя мощности высокой частоты в каскадах коротковолновых или УКВ радиовещательн | 796 | Штука | 6 | 80.8 | УФА | 873119.1 | [6 empty] | 2
|  |  | ЛАМПА МОЩНАЯ ГЕНЕРАТОРНАЯ ГУ-108 | Генераторный тетрод ГУ-108Б в металлокерамическом оформлении с принудительным воздушным охлаждением предназначен для усиления однополосного сигнала с выходной мощностью до 250 Вт для усиления мощности на частотах до 500 МГц | 796 | Штука | 28 | 80.8 | УФА | 463656.48 | [6 empty] | 2
|  |  | ЛАМПА МОЩНАЯ ГЕНЕРАТОРНАЯ ГУ-50 | В соответствии с закупочной документацией | 796 | Штука | 76 | 80.8 | Туймазы, Бирск, УФА | 11441.04 | [6 empty] | 2
|  |  | ЛАМПА МОЩНАЯ ГЕНЕРАТОРНАЯ ГУ-70Б | В соответствии с закупочной документацией | 796 | Штука | 10 | 80.8 | УФА | 95340.6 | [6 empty] | 2
|  |  | ЛАМПА МОЩНАЯ ГЕНЕРАТОРНАЯ ГУ-73Б | В соответствии с закупочной документацией | 796 | Штука | 2 | 80.8 | УФА | 110394.38 | [6 empty] | 2
|  |  | ЛАМПА МОЩНАЯ ГЕНЕРАТОРНАЯ ГУ-74Б | В соответствии с закупочной документацией | 796 | Штука | 4 | 80.8 | УФА | 36129.08 | [6 empty] | 2
|  |  | ЛАМПА МОЩНАЯ ГЕНЕРАТОРНАЯ ГУ-81М | В соответствии с закупочной документацией | 796 | Штука | 40 | 80.8 | Бирск, УФА | 240860.4 | [6 empty] | 2
|  |  | ЛАМПА МОЩНАЯ ГЕНЕРАТОРНАЯ ТН-382 | В соответствии с закупочной документацией | 796 | Штука | 1 | 80.8 | УФА | 301076.28 | [6 empty] | 2
23 | I 64.20.11 | D 3222273 | Поставка оптических муфт и комплектующих | В соответствии с закупочной документацией | 839 | Штука | 87472 | 80.8 | УФА | 13900797.49 | Январь 2015 | Декабрь 2015 | Запрос предложений | Да |  | Отдел капитального строительства (ОКС), Отдел организации эксплуатации систем коммутации и сетей доступа, Отдел организации эксплуатации транспортных сетей (ООЭТС) | 1
|  |  | ГИЛЬЗА КДЗС (60 ММ) | Для защиты сварных соединений оптических волокон. | 796 | Штука | 20524 | 80.8 | УФА, Стерлитамак, Бирск, Белорецк, Сибай | 21960.68 | [6 empty] | 2
|  |  | ГИЛЬЗА КДЗС, 40ММ | Гильза термоусаживаемая КДЗС 40мм. Представляет собой полиолефиновую трубку, внутри которой находится металлический стержень и трубка из севилена. Предназначена для защиты места сварки двух волокон в оптических муфтах и кроссах. Гильзы термоусаживаемы, сн | 796 | Штука | 26052 | 80.8 | Бирск, УФА, Мелеуз, Стерлитамак, Сибай | 27875.64 | [6 empty] | 2
|  |  | ИНСТРУМЕНТ НИМ-25 ДЛЯ РАЗДЕЛКИ КАБЕЛЯ | Набор предназначен для разделки городских, подвесных и магистрально-зоновых волоконно-оптических кабелей в процессе монтажа оптических линий связи Набор представляет собой удобный кейс со всеми необходимыми для разделки высококачественными инструментами в | 839 | Комплект | 1 | 80.8 | Стерлитамак | 10949.36 | [6 empty] | 2
|  |  | КОМПЛЕКТ №11 ДЛЯ ВЫВОДА ДО 4 ПРОВОДОВ ГПП | Комплект №11 для вывода до 4 проводов ГПП МТОК.Содержит: ТУТ 70/26- 1 шт, ТУТ 25/8 -4 шт. Корпус-1 шт.Оголовник - 1 шт.Шкурку шлифовальную - 1 шт.Требования: Соответствие "Правилам применения муфт для монтажа кабелей связи", утвержденным Приказом Мининфор | 796 | Штука | 12 | 80.8 | УФА | 2808 | [6 empty] | 2
|  |  | КОМПЛЕКТ №3 ДЛЯ ВВОДА ОК МТОК | Для ОК без брони. Для подвесных самонесущих ОК с повивом из синтетических нитей. Для МТОК-Б1, В3, К6, ББ. Требования: Соответствие "Правилам применения муфт для монтажа | 796 | Штука | 189 | 80.8 | Бирск, Туймазы, УФА, Стерлитамак | 52387.02 | [6 empty] | 2
|  |  | КОМПЛЕКТ №4 ДЛЯ ВВОДА ОК МТОК | Для ОК с броней из стальных проволок, гофрированной стальной ленты или стеклопрутков. Для МТОК-Б1, В2, В3, К6, М6, ББ. Требования: Соответствие "Правилам применения муфт для монтажа кабелей связи", утв | 796 | Штука | 71 | 80.8 | Туймазы, УФА, Бирск, Стерлитамак | 45189.37 | [6 empty] | 2
|  |  | КОМПЛЕКТ №6 ДЛЯ ВВОДА ОК МТОК | Предназначен для ввода в овальный патрубок “транзитной” петли ОК без крепления силовых элементов или же для ввода двух отдельных ОК. Для МТОК-Б1, В3, Г3, К6, Л6, ББ. | 796 | Штука | 1438 | 80.8 | Стерлитамак, Туймазы, УФА, Сибай, Бирск, Мелеуз | 603413.56 | [6 empty] | 2
|  |  | КОМПЛЕКТ №7 ДЛЯ ВВОДА ОК МТОК | Для ОК с броней из стальных проволок. Для МТОК-А1. Требования: Соответствие "Правилам применения муфт для монтажа кабелей связи", утвержденным Приказом Мининформсвязи Российской Федерации от 10.04.2 | 796 | Штука | 1370 | 80.8 | Бирск, Стерлитамак, Месягутово, Сибай, Туймазы, Белорецк, Мелеуз, УФА | 1105754.4 | [6 empty] | 2
|  |  | КОМПЛЕКТ №9 ДЛЯ ВВОДА ОК МТОК | Для ввода самонесущего оптического кабеля или транзитной петли ОК с броней. В комплекте №9 для ввода ОК имеются средства для фиксации проволоки брони. Включает в себя: ТУТ 70/26 – 1 шт.Наконечник из 2-х обрез. половин – 1 шт.Шкурка шлиф. – 1 шт. Гермет | 796 | Штука | 28 | 80.8 | Стерлитамак, Бирск, УФА | 12828.2 | [6 empty] | 2
|  |  | КОМПЛЕКТ ДЛЯ РЕМОНТА МТОК | Состав комплекта: ТУТ 180/60 (для герметизации кожуха с оголовником) – 1 шт; Шкурка шлифовальная – 1 шт; Пластмассовый хомут из двух половин – 1 шт; Маркеры для модулей – 1 лист; Гильза КДЗС – 10 шт; Стяжки нейлоновые – 8 шт; Силикагель – 1 упак. Требова | 839 | Комплект | 402 | 80.8 | Бирск, Стерлитамак, УФА, Белорецк, Туймазы, Сибай | 190917.84 | [6 empty] | 2
|  |  | КОМПЛЕКТ КАССЕТЫ К48-4525 | Кассета для муфт типа МОГ | 839 | Комплект | 9 | 80.8 | УФА, Месягутово | 1835.28 | [6 empty] | 2
|  |  | КОМПЛЕКТ КАССЕТЫ КТ-3645 | кассета для муфты МОГ | 839 | Комплект | 5 | 80.8 | УФА | 262.15 | [6 empty] | 2
|  |  | КОМПЛЕКТ МАРКИРОВОЧНЫЙ ПЛАСТМАССОВЫЙ КМП | Бирка полиэтиленовая 90x20x2 мм - 1 шт. Самоламинирующийся кабельный маркер DAT-40-292 - 1 шт. Стяжка пластмассовая длиной до 250 мм - 2 шт. | 778 | Упаковка | 14 | 80.8 | УФА | 16220.68 | [6 empty] | 2
|  |  | ЛЕЗВИЕ ЗАПАСНОЕ ДЛЯ СТРИППЕРА KABIFIX FK28 | Лезвие запасное закаленное предназначенное для инструмента Стриппер Kabifix FK28 для разделки оптических кабелей. Источник: http://svarka-optiki.ru/shop/image/Stripper_dlja_kabelja_Kabifix_d_4_16mm.html | 796 | Штука | 20 | 80.8 | Стерлитамак | 7821 | [6 empty] | 2
|  |  | МУФТА МПЗ ДЛЯ МТОК | Защитная пластмассовая муфта. Для дополнительной защиты муфт типа МТОК. Для использования в котлованах, в открытых сухих грунтах: песчаных и глинистых. Требования: Соответствование "Правилам применения муфт для монтажа кабелей связи", утвержденным П | 796 | Штука | 248 | 80.8 | Белорецк, Месягутово, Стерлитамак, Туймазы, Сибай, Бирск, Мелеуз, УФА | 301674.64 | [6 empty] | 2
|  |  | МУФТА МТОК-Г3/Б-1КТ3645-К-8SC | Муфта кластерная предназначена для оптических сетей доступа (FTTH) в малоэтажном секторе (сельская местность, коттеджные поселки и т.п.). Муфта используется для ответвления из распределительного кабеля волокон, обслуживающих группу абонентов (кластер). Дл | 796 | Штука | 61 | 80.8 | УФА, Стерлитамак | 166389.7 | [6 empty] | 2
|  |  | МУФТА МТОК-М6/144-1КТЗ645-К-44 | Муфта оптическая МТОК-М6/144-1КТ3645-К-44 (проволочная броня). Малогабаритная магистральная муфта МТОК-М6 с механической герметизацией корпуса предназначена для установки в помещениях ввода кабелей, в колодцах, коллекторах, котлованах. Максимальная емкос | 796 | Штука | 1 | 80.8 | Бирск | 3177.9 | [6 empty] | 2
|  |  | МУФТА ОПТИЧЕСКАЯ МТОК-А1/216-1КТ3645-К-77 | Проволочная броня, транзит.Магистральная тупиковая муфта. Для монтажа магистральных ОК с броней из стальных проволок. Максимальное число соединяемых ОВ - 216. Максимальное число вводимых ОК - 3. Герметизация кожуха с оголовником "горячим" способом, с прим | 796 | Штука | 423 | 80.8 | Месягутово, Туймазы, Белорецк, Сибай, Бирск, Мелеуз, УФА, Стерлитамак | 1506988.26 | [6 empty] | 2
|  |  | МУФТА ОПТИЧЕСКАЯ МТОК-Б1/216-1КТ3645-К-44 | Магистральная тупиковая муфта. Для монтажа магистральных ОК с броней из стальных проволок. Максимальное число соединяемых ОВ - 216. Максимальным число вводимых ОК - 8. Герметизация кожуха с оголовником "горячим" способом, с применением термоусаживаемой тр | 796 | Штука | 14 | 80.8 | УФА, Сибай, Туймазы | 44957.36 | [6 empty] | 2
|  |  | МУФТА ОПТИЧЕСКАЯ МТОК-Б2/216-1КТ3645-К-44 | Муфта тупиковая оптического кабеля МТОК типоразмера В2/216 (далее муфта) предназначена для использования в качестве соединительной, разветвительной муфты для монтажа оптических кабелей связи , прокладываемых, подвешиваемых на открытом воздухе, в кабельной | 796 | Штука | 12 | 80.8 | Бирск, УФА | 42017.52 | [6 empty] | 2
|  |  | МУФТА ОПТИЧЕСКАЯ МТОК-В3/216-1КТ3645-К | Любой тип кабеля Универсальная тупиковая муфта для монтажа ОК любой конструкции. Максимальное число соединяемых ОВ - 216. Максимальное число вводимых ОК - 8. Герметизация кожуха с оголовником осуществляется механическим способом. Для использования в стесн | 796 | Штука | 18 | 80.8 | Туймазы, Бирск, Мелеуз | 38676.6 | [6 empty] | 2
|  |  | МУФТА ОПТИЧЕСКАЯ МТОК-Г3/216-1КТ3645-К | Внутризоновая тупиковая муфта. Для монтажа городских и подвесных оптических кабелей как с бронёй из гофрированной стальной ленты, так и без брони. Способ герметизации кожуха с оголовником механический, с применением пластмассового хомута. Конструкция корп | 796 | Штука | 267 | 80.8 | Бирск, Мелеуз, УФА, Стерлитамак | 676209.54 | [6 empty] | 2
|  |  | МУФТА ОПТИЧЕСКАЯ МТОК-Г3/Б-4КТ3645-К-8SC | Муфта кластерная. Для оптических сетей доступа (FTTH) в малоэтажном секторе (сельская местность, коттеджные поселки и пр.). Для устанавки в колодцах кабельной канализации, в технических этажах зданий, в наземных или подвесных шкафах, непосредственно на оп | 796 | Штука | 1194 | 80.8 | Бирск, Сибай, Стерлитамак, Туймазы, Мелеуз, УФА | 3256873.8 | [6 empty] | 2
|  |  | МУФТА ОПТИЧЕСКАЯ МТОК-К6/108-1КТ3645-К | Малогабаритная универсальная тупиковая муфта для монтажа ОК любой конструкции, с любыми видами брони и силовых элементов (кроме подводных). Максимальное число соединяемых ОВ - 108. Максимальным число вводимых ОК - 5. Способ герметизации кожуха с оголовник | 796 | Штука | 16 | 80.8 | Стерлитамак | 24475.68 | [6 empty] | 2
|  |  | МУФТА ОПТИЧЕСКАЯ МТОК-Л6/108-1КТ3645-К | Внутризоновая тупиковая муфта для монтажа ОК в городской канализации, подвалах, чердаках, опорах, а также в ЗПТ. Максимальное число соединяемых ОВ - 108. Максимальным число вводимых ОК - 5. Способ герметизации кожуха с оголовником механический, с применен | 796 | Штука | 244 | 80.8 | УФА, Туймазы, Стерлитамак, Мелеуз | 389611.88 | [6 empty] | 2
|  |  | МУФТА ОПТИЧЕСКАЯ МТОК-Л6/В-8SC | Малогабаритная муфта МТОК-Л6 предназначена для монтажа городских и подвесных оптических кабелей как с броней из гофрированной стальной ленты, так и без брони. Способ герметизации кожуха с оголовником механический, с применением пластмассового хомута. Муфт | 796 | Штука | 2621 | 80.8 | Сибай, Стерлитамак, УФА, Туймазы, Мелеуз, Бирск | 5061596.57 | [6 empty] | 2
|  |  | МУФТА ОПТИЧЕСКАЯ МТОК-Л7/48-1КС1645-К | Малогабаритная оптическая муфта. Муфта обеспечивает ввод через круглые патрубки до 4 отдельных кабелей от 5 до 22 мм. использованием только термоусаживаемых трубок, входящих в комплект муфты. Из линейки муфт МТОК, Л7 самая невысокая, всего 324 мм. | 796 | Штука | 11 | 80.8 | УФА | 8592.21 | [6 empty] | 2
|  |  | ОЧИСТИТЕЛЬ ОПТИЧЕСКИХ КОННЕКТОРОВ IBC FC 2,5 "BRAND CLEANER" | Шнур оптический монтажный. Рабочая длина волны: 1310нм, 1550нм | 796 | Штука | 28 | 80.8 | УФА | 84000 | [6 empty] | 2
|  |  | ПАТЧПАНЕЛЬ ДЛЯ ММ НА 48 ПОРТОВ LC (EUROLAN) | Панель коммутационная оптическая LC 19" на 48 портов. Производитель EUROLAN. | 796 | Штука | 4 | 80.8 | УФА | 72723.76 | [6 empty] | 2
|  |  | САЛФЕТКИ KIM-WIPES БЕЗВОРСОВ. | Cалфетки безворсовые Kimwipes используются для очистки оптического волокна от остатков эпоксилокрилового покрытия после его удаления c помощью стриппера, а также используются для протирки оптических коннекторов. Количество салфеток в упаковке - 280 шт. | 778 | Упаковка | 339 | 80.8 | Стерлитамак, УФА, Месягутово, Туймазы, Бирск, Мелеуз, Сибай | 49951.65 | [6 empty] | 2
|  |  | СОЕДИНИТЕЛЬ СКОТЧЛОК UY-2 | кабельный соединитель однопарный с гел. наполн. | 796 | Штука | 31830 | 80.8 | УФА, Бирск, Туймазы, Мелеуз, Стерлитамак | 63660 | [6 empty] | 2
|  |  | СТРИППЕР KABIFIX FK28 ДЛЯ УДАЛЕНИЯ ВНЕШНИЙ ОБОЛОЧКИ КАБЕЛЯ | Стриппер Kabifix FK-28 предназначен для удаления внешней полимерной оболочки кабеля диаметром от 6 до 28 мм. Может использоваться также для резки пластиковых труб диаметром 6 - 25 мм. Конструкция стриппера обеспечивает поперечную, продольную и спиральную | 796 | Штука | 6 | 80.8 | Стерлитамак | 8997.24 | [6 empty] | 2
24 | I 64.20.11 | I 6420020 | Продление действия договора технической поддержки Элком, Магелан с РТК НТ | В соответствие с закупочной документацией | 642 | Единица | 1 | 80401 | УФА | 3600000 | Январь 2015 | Декабрь 2015 | Закупка у единственного поставщика (исполнителя,подрядчика) | Нет |  | Отдел организации эксплуатации систем коммутации и сетей доступа | 1
25 | K 72.30 | D 3020362 | Поставка средств вычислительной техники | Закупка ПК и оргтехники | 796 | Штука | 1076 | 80.8 | УФА | 11920265.15 | Январь 2015 | Декабрь 2015 | Запрос предложений | Да |  | Управление информационных технологий (УИТ) | 1
|  |  | АППАРАТ КОПИРОВАЛЬНЫЙ ФОРМАТА А4 SHARP MX-B200 | Формат А4. Тип печати - чёрно-белая. Технология печати - лазерная. Исполнение - настольное. Максимальное разрешение печати - 600х600 dpi. Скорость печати 20 стр/мин. Тип сканера - планшетный. Цветное сканирование. Сканирование оттенков серого - 256. Разре | 796 | Штука | 18 | 80.8 | Мелеуз, Бирск, УФА, Стерлитамак | 175396.5 | [6 empty] | 2
|  |  | КОМПЬЮТЕР МАЛЫЙ ФОРМ-ФАКТОР (ТИПА DELL OPTIPLEX 390 SF) | Процессор Intel i3. Частота процессора 2.0 - 3.1 ГГц. Набор микросхем Intel H61. Integrated Intel® HD Graphics. Объём оперативной памяти 4 ГБ. Тип памяти DDR3-1333 PC-10600. Ёмкость жёсткого диска 320-500 ГБ. Оптический привод - DVD-RW. Встроенная сетевая | 796 | Штука | 124 | 80.8 | Месягутово, УФА, Сибай, Туймазы, Белорецк, Стерлитамак | 2588047.4 | [6 empty] | 2
|  |  | КОМПЬЮТЕР ПЛАНШЕТНЫЙ | Операционная система Android.Поддержка Android 4.2.Процессор/чипсет Intel Atom Z2560 1600 МГц.Количество ядер 2.Оперативная память 1 Гб DDR3.Встроенная память 16 Гб.Поддержка карт памяти microSDXC, до 64 Гб.Экран 10.1", 1280x800.Тип экрана TFT PLS.Сенсорн | 796 | Штука | 36 | 80.8 | Мелеуз, УФА, Месягутово, Стерлитамак | 605188.44 | [6 empty] | 2
|  |  | КОМПЬЮТЕР ПОЛНЫЙ ФОРМ-ФАКТОР (ТИПА DEPO) | Процессор Intel Core i3 , с поддержкой технологии Intel® HT и Intel® Smart Cache; -набор микросхем Intel H61; оперативная память 4GB DDR3-1333 Dual Channel (2 x 2GB); жесткий диск 250GB SATA hard drive (7200rpm); встроенныйконтроллер Serial ATA 3Gb/s – | 796 | Штука | 141 | 80.8 | Сибай, Белорецк, Мелеуз, Месягутово, Бирск, УФА, Стерлитамак | 2026772.07 | [6 empty] | 2
|  |  | ЛАМИНАТОР FELLOWES MARS A4 | Ширина ламинирования – 250 мм. Время разогрева – 5-7 мин. Максимальная толщина плёнки – 250 мкм. Скорость ламинирования – 300-350 мм/мин. | 796 | Штука | 2 | 80.8 | УФА | 4064.18 | [6 empty] | 2
|  |  | МОДУЛЬ SPRECORD 1 КАНАЛ | Устройство регистрации телефонных переговоров.Подключение USB,1 канал,стандартные телефонные разъемы. | 796 | Штука | 5 | 80.8 | Туймазы, Мелеуз | 19636.3 | [6 empty] | 2
|  |  | МОДУЛЬ SPRECORD 2 КАНАЛ | Устройство регистрации телефонных переговоров.Подключение USB,2 канала,стандартные телефонные разъемы. | 796 | Штука | 1 | 80.8 | Мелеуз | 6289.43 | [6 empty] | 2
|  |  | МОНИТОР 19" 16:9 | Диагональ 19" (48.3 см). Языки меню монитора Русский . Матрица LCD. Яркость 250 кд/м2 . Контрастность 1000:1 - типичная, 15000:1 – SmartContrast. Поверхность экрана монитора Матовая. Время отклика 5 мс . Формат 16:10. Разрешение 1440 x 900. Угол о | 796 | Штука | 101 | 80.8 | Стерлитамак, Мелеуз, Месягутово, Туймазы, УФА, Сибай | 292247.54 | [6 empty] | 2
|  |  | МОНИТОР 19" 3:4 | Диагональ 19" (48.3 см). Языки меню Русский. Тип LCD-матрицы TN. Подсветка LCD-матрицы Традиционная (CCFL). Яркость матрицы 300 кд/м2. Контрастность LCD-матрицы 8000:1 - динамическая DFC (Digital Fine Contrast). Поверхность экрана Матовая. Время | 796 | Штука | 70 | 80.8 | Сибай, Стерлитамак, Бирск, УФА, Месягутово | 291348.4 | [6 empty] | 2
|  |  | МОНИТОР 22" | Диагональ экрана 21,5"- 23" ( max 58.4 см). Формат экрана 16:9. Разрешение 1920x1080 Пикс (Full HD). Шаг пикселя 0.265 мм. Яркость 250 кд/кв.м. Контрастность 1000:1. Динамическая контрастность 10 000 000:1. Вертикальная развёртка 56 - 75 Гц. Горизонтальн | 796 | Штука | 106 | 80.8 | Бирск, Туймазы, Мелеуз, Стерлитамак, Месягутово, Сибай, УФА | 367654.64 | [6 empty] | 2
|  |  | НЕТБУК ASUS EEEPC 1011PX | Дисплей 10.1" LED Backlight Разрешение дисплея 1024x600 или больше. Процессор Intel® Atom™ N455/N570. Оперативная память DDR3 2GB. Хранилище данных 320GB HDD. Беспроводная передача данных WLAN 802.11 b/g/n@2.4GHz.Bluetooth V3.0. Камера 0.3 MP Camera. З | 796 | Штука | 190 | 80.8 | Белорецк, Стерлитамак, Месягутово, Бирск, Сибай, Мелеуз, Туймазы, УФА | 2244053.9 | [6 empty] | 2
|  |  | НОУТБУК ASUS 19"K95VM | Тип процессора Core i5. Чипсет Intel HM76 .Размер оперативной памяти 6144 Мб. Тип памяти DDR3. Частота памяти 1600 МГц. Размер экрана 18.4 дюйм. Разрешение экрана 1920x1080 Широкоформатный экран. Светодиодная подсветка экрана . Тип графического контроллер | 796 | Штука | 24 | 80.8 | Белорецк, Стерлитамак, Бирск, УФА | 713381.76 | [6 empty] | 2
|  |  | НОУТБУК HP 650 15.6" | Процессор Core i3 2100 МГц. Код процессора 2310M. Количество ядер процессора 2. Объем кэша L2 512 Кб.Объем кэша L3 3 Мб. Чипсет Intel HM65. Память 2* 2048 Мб DDR3 1333 МГц. Экран 15.6 дюймов, 1366x768, широкоформатный. Тип экрана матовый .Подсветка экрана | 796 | Штука | 46 | 80.8 | Сибай, УФА, Месягутово, Туймазы, Мелеуз | 748853.32 | [6 empty] | 2
|  |  | ПРИНТЕР EPSON LX-300+11 | Технология печати Матричная печать. Кол-во цветов 1. Количество колонок 80 при 10 cpi. Буфер 8 Кб. Шрифты 1 черновой шрифт EPSON DRAFT; 2 качественных шрифта: EPSON NLQ Roman, EPSON NLQ Sans Serif; 8 штриховых шрифтов: EAN-13, EAN-8, Interleaved 2 of | 796 | Штука | 12 | 80.8 | Стерлитамак, УФА, Мелеуз, Месягутово | 87149.76 | [6 empty] | 2
|  |  | ПРИНТЕР EPSON СТРУЙНЫЙ STYLUS COLOR S22 A4 | Тип печати цветная. Технология печати пьезоэлектрическая струйная .Размещение настольный.Максимальный формат A4. Печать фотографий. Количество цветов 4. Максимальное разрешение для цветной печати 5760x1440 dpi. Подача бумаги 100 лист. (максимальная), 10 | 796 | Штука | 2 | 80.8 | Мелеуз, УФА | 3112.08 | [6 empty] | 2
|  |  | ПРИНТЕР HP COLOR LASERJET PRO CM 1415 FN | Объем памяти (Стандарт) (Мб) 160. Тип печати Лазерная. Цветная печать . Максимальный формат печати A4. Разрешение печати 600 x 600 . Система загрузки картриджей 4 (black, cyan, magenta, yellow) . Тип картриджа и цвет CE321A голубой, CE322A желты | 796 | Штука | 9 | 80.8 | Мелеуз, УФА | 101815.02 | [6 empty] | 2
|  |  | ПРИНТЕР HP LASERJET 4015DN | Тип печати черно-белая. Технология печати лазерная .Размещение настольный .Количество страниц в месяц 225000. Максимальный формат A4. Автоматическая двусторонняя печать. Максимальное разрешение для ч/б печати 1200x1200 dpi. Емкость лотка ручной подачи 100 | 796 | Штука | 5 | 80.8 | Месягутово, УФА, Сибай | 186153.3 | [6 empty] | 2
|  |  | ПРИНТЕР HP LASERJET PRO 400D | Тип печати черно-белая. Технология печати лазерная. Размещение настольный. Количество страниц в месяц 50000. Максимальный формат A4. Максимальное разрешение для ч/б печати 1200x1200 dpi. Автоматическая двусторонняя печать .Подача бумаги 300 лист. Емкость | 796 | Штука | 30 | 80.8 | Туймазы, Белорецк, Сибай, Мелеуз, Месягутово, УФА | 229486.2 | [6 empty] | 2
|  |  | ПРИНТЕР HP LASERJET PRO 400DN | Формат бумаги A4. Технология печати лазерная. Цветность монохромный. Макс. разрешение 1200x1200 dpi. Модель картриджей CF280A. Двусторонняя печать. Прямая печать. Лоток подачи 300 стр. Лоток выдачи 150 стр. Встроенная память 256 Мб. Плотность бумаги (мин | 796 | Штука | 29 | 80.8 | УФА, Стерлитамак, Мелеуз | 293338.77 | [6 empty] | 2
|  |  | ПРИНТЕР СТРУЙНЫЙ EPSON T1100 А3+ | Тип печати цветная. Технология печати пьезоэлектрическая струйная. Размещение настольный. Максимальный формат A3. Количество цветов 4. Минимальный объем капли 3 пл. Максимальное разрешение для цветной печати 5760x1440 dpi .Автоматическая двусторонняя печа | 796 | Штука | 1 | 80.8 | Сибай | 8890.06 | [6 empty] | 2
|  |  | ПРОЕКТОР | Тип устройства DLP. Разрешение 1280x800. Широкоформатный. Поддержка HDTV. Проекционное расстояние 1-10 м. Контрастность 10000:1. Световой поток не менее 3000 люмен. Коррекция трапецеидальных искажений. Поддерживаемые системы вещания PAL, SECAM, NTSC. Подд | 796 | Штука | 4 | 80.8 | Стерлитамак, УФА | 59560.92 | [6 empty] | 2
|  |  | РАСШИРИТЕЛЬ RS-232 MOXA C104H/PCI | Тип шины PCI Последовательные интерфейсы C104H/PCI-Opt4D Количество портов RS-232 4 Контроллер последовательного интерфейса 16C550C Разъемы последовательного порта DB9 "папа" Передаваемые сигналы RS-232: Tx, Rx, RTS, CTS, DTR, DSR, DCD, GND Буфер данны | 796 | Штука | 3 | 80.8 | УФА, Мелеуз | 7864.5 | [6 empty] | 2
|  |  | СКАНЕР A3 USB PRO | Тип планшетный. Формат А3 .Макс. разрешение 2400x2400 dpi .Оптический элемент CIS. Макс. область сканирования 297x420 мм. Глубина цвета (внутр.) 48 бит. Глубина цвета (внеш.) 24 бит. Интерфейсы USB. Питание от сети. | 796 | Штука | 2 | 80.8 | Бирск, УФА | 22968.72 | [6 empty] | 2
|  |  | СКАНЕР A4 ПОТОКОВЫЙ | Настольный с полистовой подачей. 1-линейный контактный датчик изображения (CMOS CIS).Оптическое разрешение 600 точек на дюйм.Источник света 3-цветный (RGB) светодиод.Сканируемая сторона Лицевая / Задняя / Двустороннее сканирование.Скорость сканирования К | 796 | Штука | 9 | 80.8 | Бирск, УФА | 179828.01 | [6 empty] | 2
|  |  | СКАНЕР HP ПЛАНШЕТНЫЙ А4 | Планшетный . Тип матрицы сканера CCD. Кнопки Scan, Copy Интерфейс USB 2.0.Формат оригинала A4 . Оптическое разрешение сканера 1200 dpi . Глубина цвета сканера 48 бит. Формат файла сканирования Windows: BMP, JPEG, TIFF, TIFF со сжатием, PNG, PCX, Flas | 796 | Штука | 26 | 80.8 | Мелеуз, Сибай, Бирск, Стерлитамак, УФА | 51184.12 | [6 empty] | 2
|  |  | ТЕЛЕВИЗОР 32" | Светодиодная (LED) подсветка , Edge LED. Диагональ 32" (81 см). Формат экрана 16:9. Разрешение 1920x1080. Поддержка HDTV , 1080p (Full HD) .Стереозвук. Частота обновления 200 Гц. Поддержка 3D есть, поляризационная технология, конвертация 2D в 3D. Угол обз | 796 | Штука | 11 | 80.8 | Сибай, УФА, Месягутово | 148002.91 | [6 empty] | 2
|  |  | ТЕЛЕФОН CISCO IP PHONE 6941 | IP телефон Cisco UC Phone 6941, Charcoal, Standard Handset | 796 | Штука | 8 | 80.8 | УФА | 40332 | [6 empty] | 2
|  |  | УНИЧТОЖИТЕЛЬ БУМАГ НАПОЛЬНЫЙ | Размер частицы, мм: 1.9х15. Уровень секретности (DIN-32757-1): 4. Количество листов уничтожаемых за 1 раз 70г/м2: 9-11. Ширина загрузки, мм: 240.Емкость корзины, л: 33. Скорость резки, мм/сек: 90. Мощность, Вт: 440. Датчик пуска: фотоэлемент. Авто старт, | 796 | Штука | 3 | 80.8 | УФА | 64074.9 | [6 empty] | 2
|  |  | УСТРОЙСТВО МНОГОФУНКЦИОНАЛЬНОЕ HP LJ PRO 1214 NFH A4 | Формат А4. Тип печати - чёрно-белая. Технология печати - лазерная. Исполнение - настольное. Максимальное разрешение печати - 600х600 dpi. Скорость печати 18 стр/мин. Тип сканера - планшетный/протяжный. Тип датчика - контактный (CIS). Максимальный размер с | 796 | Штука | 34 | 80.8 | Стерлитамак, Мелеуз, Белорецк, Туймазы, УФА | 222565.7 | [6 empty] | 2
|  |  | УСТРОЙСТВО МНОГОФУНКЦИОНАЛЬНОЕ XEROX WORK CENTRE 5019 Ф.A3 | Тип печати черно-белая.Технология печати лазерная.Размещение настольный.Максимальный формат A3.Максимальное разрешение для ч/б печати 600x600 dpi.Тип сканера планшетный.Разрешение сканера 600x600 dpi.Поддержка стандартов TWAIN.Максимальное разрешение копи | 796 | Штука | 1 | 80.8 | Месягутово | 20193.98 | [6 empty] | 2
|  |  | ФАКС PANASONIC KX-FT RU | АОН,Caller ID. Автообрезка. Печать на термобумаге. Автоподатчик на 10 листов . Прием при отсутствии бумаги. Функция копирования. Дисплей (2 строки, 16 символов). Память на 100 номеров . | 796 | Штука | 15 | 80.8 | Сибай, Мелеуз, Туймазы, Стерлитамак | 67328.4 | [6 empty] | 2
|  |  | ФОТОАППАРАТ ЦИФРОВОЙ | Число эффективных пикселей 16 млн. Физический размер 1/2". Кроп-фактор 5.41. Максимальное разрешение 4608 x 3456. Тип матрицы CMOS. Чувствительность 100 - 3200 ISO, Auto ISO, ISO6400, ISO12800. Баланс белого автоматический. Вспышка встроенная, подавление | 796 | Штука | 8 | 80.8 | Мелеуз, Стерлитамак, Сибай | 43481.92 | [6 empty] | 2
26 | I 64.20.11 | D 3134010 | Поставка оптического кабеля ОКЛ, ОКБ | согласно закупочной документации | 8 | Километр; тысяча метров | 1476.745 | 80.8 | УФА | 38534308.55 | Январь 2015 | Декабрь 2015 | Запрос предложений | Да |  | Отдел капитального строительства (ОКС), Отдел организации эксплуатации транспортных сетей (ООЭТС) | 1
|  |  | КАБЕЛЬ ОКБ-0,22-16П | Волоконно-оптический кабель связи для прокладки в грунтах всех категорий с круглой проволочной броней. Количество волокон в кабеле: 16. Тип волокна по спецификации ITU-T G.652.D производства Corning. | 8 | Километр; тысяча метров | 53.55 | 80.8 | УФА, Бирск, Мелеуз, Сибай, Туймазы | 1411262.05 | [6 empty] | 2
|  |  | КАБЕЛЬ ОКБ-0,22-32П | В соответствии с закупочной документацией | 8 | Километр; тысяча метров | 35.76 | 80.8 | Белорецк, Бирск, УФА | 1492264.8 | [6 empty] | 2
|  |  | КАБЕЛЬ ОКБ-0,22-48П | Волоконно-оптический кабель связи для прокладки в грунтах всех категорий с круглой проволочной броней. Количество волокон в кабеле: 48. Тип волокна по спецификации ITU-T G.652.D производства Corning. | 8 | Километр; тысяча метров | 5.4 | 80.8 | УФА, Бирск | 260010 | [6 empty] | 2
|  |  | КАБЕЛЬ ОКБ-0,22-8П | Волоконно-оптический кабель связи для прокладки в грунтах всех категорий с круглой проволочной броней. Количество волокон в кабеле: 8. Тип волокна по спецификации ITU-T G.652.D производства Corning. | 8 | Километр; тысяча метров | 627.485 | 80.8 | Бирск, Месягутово, Сибай, Белорецк, УФА, Мелеуз, Стерлитамак, Туймазы | 14166728.86 | [6 empty] | 2
|  |  | КАБЕЛЬ ОКБ-0,22-96П | В соответствии с закупочной документацией | 8 | Километр; тысяча метров | 0.3 | 80.8 | УФА | 25455.3 | [6 empty] | 2
|  |  | КАБЕЛЬ ОКБ 0,22-16П(20КН) | Волоконно-оптический кабель для прокладки в грунт | 8 | Километр; тысяча метров | 1.4 | 80.8 | УФА | 59515.4 | [6 empty] | 2
|  |  | КАБЕЛЬ ОКБ 0,22*12П | Волоконно-оптический кабель связи для прокладки в грунтах всех категорий с круглой проволочной броней. Количество волокон в кабеле: 12. Тип волокна по спецификации ITU-T G.652.D производства Corning. | 8 | Километр; тысяча метров | 5.3 | 80.8 | Бирск, УФА | 168748.45 | [6 empty] | 2
|  |  | КАБЕЛЬ ОКБ 0,22*24 | Волоконно-оптический кабель связи для прокладки в грунтах всех категорий с круглой проволочной броней. Количество волокон в кабеле: 24. Тип волокна по спецификации ITU-T G.652.D производства Corning. | 8 | Километр; тысяча метров | 9 | 80.8 | Туймазы, Бирск, УФА | 275418 | [6 empty] | 2
|  |  | КАБЕЛЬ ОКБ 0,22*64П | Волоконно-оптический кабель связи для прокладки в грунтах всех категорий с круглой проволочной броней. Количество волокон в кабеле: 64. Тип волокна по спецификации ITU-T G.652.D производства Corning. | 8 | Километр; тысяча метров | 11.7 | 80.8 | Белорецк, Мелеуз | 830128.93 | [6 empty] | 2
|  |  | КАБЕЛЬ ОКГНГ 0,22*48 П | Оптический кабель негорючий, 48 ОВ (для прокладки в шахтах АТС и внутри зданий).Сердечник модульной конструкции. Число волокон в модуле кратно 4.Растягивающее усилие не менее 1.5кН, раздавливающее усилие не менее 0,3кН/см. Диэлектрический центральный сило | 8 | Километр; тысяча метров | 0.03 | 80.8 | Сибай | 1911.2 | [6 empty] | 2
|  |  | КАБЕЛЬ ОКГНГ 0,22*8 | Оптический кабель негорючий, 8 ОВ (для прокладки в шахтах АТС и внутри зданий).Сердечник модульной конструкции. Число волокон в модуле кратно 4.Растягивающее усилие не менее 1.5кН, раздавливающее усилие не менее 0,3кН/см. Диэлектрический центральный силов | 8 | Километр; тысяча метров | 0.3 | 80.8 | УФА | 10539.07 | [6 empty] | 2
|  |  | КАБЕЛЬ ОКК-0,22-16П | Волоконно-оптический кабель связи самонесущий диэлектрический. Сердечник кабеля содержит диэлектрический центральный силовой элемент и внещний повив из оптических модулей. Количество волокон в кабеле: 16. Растягивающее усилие не менее 12 кН. Тип волокна п | 8 | Километр; тысяча метров | 0.5 | 80.8 | УФА | 20141.51 | [6 empty] | 2
|  |  | КАБЕЛЬ ОКК-0,22-24 (15 КН) | В соответствии с закупочной документацией | 8 | Километр; тысяча метров | 1.65 | 80.8 | УФА | 57714.2 | [6 empty] | 2
|  |  | КАБЕЛЬ ОКК-0,22-32П | Волоконно-оптический кабель связи самонесущий диэлектрический. Сердечник кабеля содержит диэлектрический центральный силовой элемент и внещний повив из оптических модулей. Количество волокон в кабеле: 32. Растягивающее усилие не менее 12 кН. Тип волокна п | 8 | Километр; тысяча метров | 0.2 | 80.8 | УФА | 8808.03 | [6 empty] | 2
|  |  | КАБЕЛЬ ОКК-0,22-4П |  | 8 | Километр; тысяча метров | 5 | 80.8 | Мелеуз | 168350 | [6 empty] | 2
|  |  | КАБЕЛЬ ОКК-0,22-64П | Волоконно-оптический кабель связи самонесущий диэлектрический. Сердечник кабеля содержит диэлектрический центральный силовой элемент и внещний повив из оптических модулей. Количество волокон в кабеле: 64. Растягивающее усилие не менее 12 кН. Тип волокна п | 8 | Километр; тысяча метров | 0.2 | 80.8 | УФА | 13220.49 | [6 empty] | 2
|  |  | КАБЕЛЬ ОКК-0,22-8П | Волоконно-оптический кабель связи самонесущий диэлектрический. Сердечник кабеля содержит диэлектрический центральный силовой элемент и внещний повив из оптических модулей. Количество волокон в кабеле: 8. Растягивающее усилие не менее 12 кН. Тип волокна по | 8 | Километр; тысяча метров | 2 | 80.8 | Мелеуз | 72128.74 | [6 empty] | 2
|  |  | КАБЕЛЬ ОКК-0,22-8П (15КН) | Волоконно-оптический кабель связи самонесущий диэлектрический. Сердечник кабеля содержит диэлектрический центральный силовой элемент и внещний повив из оптических модулей. Количество волокон в кабеле: 8. Растягивающее усилие не менее 12 кН. Тип волокна по | 8 | Километр; тысяча метров | 4.5 | 80.8 | Туймазы, Сибай | 162289.67 | [6 empty] | 2
|  |  | КАБЕЛЬ ОКК-0,22-8П (20 КН) | Волоконно-оптический кабель связи самонесущий диэлектрический. Сердечник кабеля содержит диэлектрический центральный силовой элемент и внещний повив из оптических модулей. Количество волокон в кабеле: 8. Растягивающее усилие не менее 20 кН. Тип волокна по | 8 | Километр; тысяча метров | 0.3 | 80.8 | УФА | 22053.6 | [6 empty] | 2
|  |  | КАБЕЛЬ ОКК-0,22-96 (15 КН) | Волоконно-оптический кабель связи самонесущий диэлектрический. Сердечник кабеля содержит диэлектрический центральный силовой элемент и внещний повив из оптических модулей. Количество волокон в кабеле: 96. Растягивающее усилие не менее 15 кН. Тип волокна п | 8 | Километр; тысяча метров | 0.1 | 80.8 | УФА | 10563.98 | [6 empty] | 2
|  |  | КАБЕЛЬ ОКЛ-0,22*24П | Волоконно-оптический кабель связи для прокладки в канализации , с ленточной или гофрированной броней. Количество волокон в кабеле: 24. Тип волокна по спецификации ITU-T G.657А, SMF-28 eXB. | 8 | Километр; тысяча метров | 5.35 | 80.8 | Стерлитамак, Бирск, УФА | 137388 | [6 empty] | 2
|  |  | КАБЕЛЬ ОКЛ-0,22*32П | Волоконно-оптический кабель связи для прокладки в канализации , с ленточной или гофрированной броней. Количество волокон в кабеле: 32. Тип волокна по спецификации ITU-T G.657А, SMF-28 eXB. | 8 | Километр; тысяча метров | 16.35 | 80.8 | УФА, Мелеуз, Стерлитамак, Белорецк | 529208.63 | [6 empty] | 2
|  |  | КАБЕЛЬ ОКЛ-0,22*48П | Волоконно-оптический кабель связи для прокладки в канализации , с ленточной или гофрированной броней. Количество волокон в кабеле: 48. Тип волокна по спецификации ITU-T G.657А, SMF-28 eXB. | 8 | Километр; тысяча метров | 7.35 | 80.8 | УФА, Стерлитамак | 322444.5 | [6 empty] | 2
|  |  | КАБЕЛЬ ОКЛ-0,22*4П | Волоконно-оптический кабель связи для прокладки в канализации , с ленточной или гофрированной броней . Тип волокна по спецификации ITU-T G.657А, SMF-28 eXB. | 8 | Километр; тысяча метров | 0.91 | 80.8 | УФА | 20447.7 | [6 empty] | 2
|  |  | КАБЕЛЬ ОКЛ-0,22*72П | Волоконно-оптический кабель связи для прокладки в канализации , с ленточной или гофрированной броней . Тип волокна по спецификации ITU-T G.657А, SMF-28 eXB. | 8 | Километр; тысяча метров | 0.85 | 80.8 | УФА | 50932 | [6 empty] | 2
|  |  | КАБЕЛЬ ОКЛ-0,22*8П | Волоконно-оптический кабель связи для прокладки в канализации , с ленточной или гофрированной броней. Количество волокон в кабеле: 8. Тип волокна по спецификации ITU-T G.657А, SMF-28 eXB. | 8 | Километр; тысяча метров | 69.13 | 80.8 | Туймазы, Месягутово, Сибай, Стерлитамак, Бирск, Белорецк, Мелеуз, УФА | 1466807.25 | [6 empty] | 2
|  |  | КАБЕЛЬ ОКЛ-0,22*96П | В соответствии с закупочной документацией | 8 | Километр; тысяча метров | 6.02 | 80.8 | Мелеуз, Стерлитамак, УФА | 447677.3 | [6 empty] | 2
|  |  | КАБЕЛЬ ОКЛ 0,22*16П | В соответствии с закупочной документацией | 8 | Километр; тысяча метров | 8.355 | 80.8 | Бирск, Туймазы, УФА, Мелеуз, Стерлитамак | 214556.4 | [6 empty] | 2
|  |  | КАБЕЛЬ ОКЛНГ-0,22-64П |  | 8 | Километр; тысяча метров | 1.4 | 80.8 | Мелеуз | 79394 | [6 empty] | 2
|  |  | КАБЕЛЬ ОКТ-0,22-16П | Волоконно-оптический кабель связи подвесной с вынесенным силовым элементом. Кабель имеет оптический сердечник модульной конструкции, состоящий из центрального силового элемента в виде стеклопластикового прутка. Количество волокон в кабеле: 16. Растягивающ | 8 | Километр; тысяча метров | 41.51 | 80.8 | Стерлитамак, Бирск, Сибай, Туймазы, УФА | 1672147.76 | [6 empty] | 2
|  |  | КАБЕЛЬ ОКТ-0,22-24П | Волоконно-оптический кабель связи подвесной с вынесенным силовым элементом. Кабель имеет оптический сердечник модульной конструкции, состоящий из центрального силового элемента в виде стеклопластикового прутка. Количество волокон в кабеле: 24. Растягивающ | 8 | Километр; тысяча метров | 4.11 | 80.8 | Туймазы, УФА, Бирск | 184950 | [6 empty] | 2
|  |  | КАБЕЛЬ ОКТ-0,22-2П | Волоконно-оптический кабель связи подвесной с вынесенным силовым элементом. Кабель имеет оптический сердечник модульной конструкции, состоящий из центрального силового элемента в виде стеклопластикового прутка. Количество волокон в кабеле: 2. Растягивающе | 8 | Километр; тысяча метров | 2 | 80.8 | Бирск | 35982.54 | [6 empty] | 2
|  |  | КАБЕЛЬ ОКТ-0,22-32П | Волоконно-оптический кабель связи подвесной с вынесенным силовым элементом. Кабель имеет оптический сердечник модульной конструкции, состоящий из центрального силового элемента в виде стеклопластикового прутка. Количество волокон в кабеле: 32. Растягивающ | 8 | Километр; тысяча метров | 8.36 | 80.8 | Туймазы, Бирск, Стерлитамак, УФА | 415381.91 | [6 empty] | 2
|  |  | КАБЕЛЬ ОКТ-0,22-48П | В соответствии с закупочной документацией | 8 | Километр; тысяча метров | 11.69 | 80.8 | УФА, Бирск, Стерлитамак | 675345.68 | [6 empty] | 2
|  |  | КАБЕЛЬ ОКТ-0,22-4П | Волоконно-оптический кабель связи подвесной с вынесенным силовым элементом. Кабель имеет оптический сердечник модульной конструкции, состоящий из центрального силового элемента в виде стеклопластикового прутка. Количество волокон в кабеле: 4. Растягивающе | 8 | Километр; тысяча метров | 16.825 | 80.8 | УФА, Белорецк, Бирск, Туймазы | 396060.5 | [6 empty] | 2
|  |  | КАБЕЛЬ ОКТ-0,22-64П | В соответствии с закупочной документацией | 8 | Километр; тысяча метров | 0.3 | 80.8 | УФА | 20865 | [6 empty] | 2
|  |  | КАБЕЛЬ ОКТ-0,22-8П | Волоконно-оптический кабель связи подвесной с вынесенным силовым элементом. Кабель имеет оптический сердечник модульной конструкции, состоящий из центрального силового элемента в виде стеклопластикового прутка. Количество волокон в кабеле: 8. Растягивающе | 8 | Километр; тысяча метров | 511.11 | 80.8 | Сибай, Туймазы, Белорецк, Стерлитамак, Мелеуз, Бирск, Месягутово, УФА | 12578417.1 | [6 empty] | 2
|  |  | КАБЕЛЬ ОКТ-0,22-96П | Волоконно-оптический кабель связи подвесной с вынесенным силовым элементом. Кабель имеет оптический сердечник модульной конструкции, состоящий из центрального силового элемента в виде стеклопластикового прутка. Количество волокон в кабеле: 96. Растягивающ | 8 | Километр; тысяча метров | 0.45 | 80.8 | Бирск | 49050 | [6 empty] | 2
27 | I 64.20.21 | D 3134020 | Поставка оптических разветвителей и сплиттеров | согласно документации | 796 | Штука | 7100 | 80.8 | УФА | 2568766.03 | Январь 2015 | Декабрь 2015 | Запрос предложений | Да |  | Отдел капитального строительства (ОКС), Отдел организации эксплуатации транспортных сетей (ООЭТС), Отдел радио и телевидения (ОРиТ) | 1
|  |  | РАЗВЕТВИТЕЛЬ ОПТИЧ.PLC(SS TUBE2)1*4 0,9 1М 5SC/APC | делитель оптического сигнала | 796 | Штука | 7 | 80.8 | УФА | 3227.98 | [6 empty] | 2
|  |  | РАЗВЕТВИТЕЛЬ ОПТИЧ.PLC(SS TUBE2)1*8 0,9 1М 9SC/APC | делитель оптического сигнала | 796 | Штука | 7 | 80.8 | УФА | 4340 | [6 empty] | 2
|  |  | РАЗВЕТВИТЕЛЬ ОПТИЧЕСКИЙ 1*2 50/50,3,0ММ | Длина волны 1550+-40нМ; Температурный диапазон от-40 до + 60; Внутренние потери менее 0,6дБ; Погрешность деления мене 0,6дБ; Отражение менее -50 дБ. Уровень мощности сигнала 100мВт.Волокно G657A | 796 | Штука | 43 | 80.8 | УФА, Туймазы | 8968.08 | [6 empty] | 2
|  |  | РАЗВЕТВИТЕЛЬ ОПТИЧЕСКИЙ 1*2 65/35,3,0ММ | Длина волны 1550+-40нМ; Температурный диапазон от-40 до + 60; Внутренние потери менее 0,6дБ; Погрешность деления мене 0,6дБ; Отражение менее -50 дБ. Уровень мощности сигнала 100мВт..Волокно G657A | 796 | Штука | 5 | 80.8 | Туймазы | 1042.8 | [6 empty] | 2
|  |  | РАЗВЕТВИТЕЛЬ ОПТИЧЕСКИЙ 1*2 70/30,3,0ММ | Оптический разветвитель Вх.(FC/UPC)-Вых.1(FC/UPC)-Вых.2(SC/APC) - 70/30, 3.0 мм, 1550nm, сплавные, 1 м. | 796 | Штука | 85 | 80.8 | Туймазы | 17727.6 | [6 empty] | 2
|  |  | РАЗВЕТВИТЕЛЬ ОПТИЧЕСКИЙ 1*2 75/25,3,0ММ | Оптический разветвитель Вх.(FC/UPC)-Вых.1(FC/UPC)-Вых.2(SC/APC) - 75/25, 3.0 мм, 1550nm, сплавные, 1 м. | 796 | Штука | 5 | 80.8 | Туймазы | 1042.8 | [6 empty] | 2
|  |  | РАЗВЕТВИТЕЛЬ ОПТИЧЕСКИЙ 1*2 80/20,3,0ММ | Оптический разветвитель Вх.(FC/UPC)-Вых.1(FC/UPC)-Вых.2(SC/APC) - 80/20, длина волны 1550 нм | 796 | Штука | 85 | 80.8 | Туймазы | 17727.6 | [6 empty] | 2
|  |  | РАЗВЕТВИТЕЛЬ ОПТИЧЕСКИЙ 1*2 85/15,3,0ММ | Оптический разветвитель Вх.(FC/UPC)-Вых.1(FC/UPC)-Вых.2(SC/APC) - 85/15, 3.0 мм, 1550nm, сплавные, 1 м. | 796 | Штука | 5 | 80.8 | Туймазы | 1042.8 | [6 empty] | 2
|  |  | РАЗВЕТВИТЕЛЬ ОПТИЧЕСКИЙ 1*2 90/10,3,0ММ | Оптический разветвитель Вх.(FC/UPC)-Вых.1(FC/UPC)-Вых.2(SC/APC) - 90/10, 3.0 мм, 1550nm, сплавные, 1 м. | 796 | Штука | 85 | 80.8 | Туймазы | 17727.6 | [6 empty] | 2
|  |  | РАЗВЕТВИТЕЛЬ ОПТИЧЕСКИЙ 1*2 95/5,3,0ММ | Оптический разветвительВх.(FC/UPC)-Вых.1(FC/UPC)-Вых.2(SC/APC) - 95/5, 3.0 мм, 1550nm, сплавные, 1 м. | 796 | Штука | 5 | 80.8 | Туймазы | 1042.8 | [6 empty] | 2
|  |  | РАЗВЕТВИТЕЛЬ ОПТИЧЕСКИЙ 1*2 97/3 3,0ММ | Длина волны 1550+-40нМ; Температурный диапазон от-40 до + 60; Внутренние потери менее 0,6дБ; Погрешность деления мене 0,6дБ; Отражение менее -50 дБ. Уровень мощности сигнала 100мВт. | 796 | Штука | 8 | 80.8 | Туймазы, УФА | 1668.48 | [6 empty] | 2
|  |  | РАЗВЕТВИТЕЛЬ ОПТИЧЕСКИЙ 1*3 33/33/33,3,0 | Длина волны 1550+-40нМ; Температурный диапазон от-40 до + 60; Внутренние потери менее 0,6дБ; Погрешность деления мене 0,6дБ; Отражение менее -50 дБ. Уровень мощности сигнала 100мВт. | 796 | Штука | 65 | 80.8 | Бирск, Белорецк, Туймазы | 17894.5 | [6 empty] | 2
|  |  | РАЗВЕТВИТЕЛЬ ОПТИЧЕСКИЙ 1*4 25/25/25/25,3,0 | Длина волны 1550+-40нМ; Температурный диапазон от-40 до + 60; Внутренние потери менее 0,6дБ; Погрешность деления мене 0,6дБ; Отражение менее -50 дБ. Уровень мощности сигнала 100мВт. | 796 | Штука | 8 | 80.8 | УФА, Туймазы | 2711.28 | [6 empty] | 2
|  |  | РАЗВЕТВИТЕЛЬ ОПТИЧЕСКИЙ ВХ.(FC/UPC)-ВЫХ.1(FC/UPC)-ВЫХ.2(FC/UPC)-50/50 | делитель оптического сигнала | 796 | Штука | 10 | 80.8 | УФА | 2034.8 | [6 empty] | 2
|  |  | РАЗВЕТВИТЕЛЬ ОПТИЧЕСКИЙ ВХ.(FC/UPC)-ВЫХ.1(FC/UPC)-ВЫХ.2(FC/UPC)-70/30 | делитель оптического сигнала | 796 | Штука | 10 | 80.8 | УФА | 2034.8 | [6 empty] | 2
|  |  | РАЗВЕТВИТЕЛЬ ОПТИЧЕСКИЙ ВХ.(FC/UPC)-ВЫХ.1(FC/UPC)-ВЫХ.2(FC/UPC)-75/25 | делитель оптического сигнала | 796 | Штука | 10 | 80.8 | УФА | 2034.8 | [6 empty] | 2
|  |  | РАЗВЕТВИТЕЛЬ ОПТИЧЕСКИЙ ВХ.(FC/UPC)-ВЫХ.1(FC/UPC)-ВЫХ.2(SC/APC)-50/50 | Длина волны 1550+-40нМ; Температурный диапазон от-40 до + 60; Внутренние потери менее 0,6дБ; Погрешность деления мене 0,6дБ; Отражение менее -50 дБ. Уровень мощности сигнала 100мВт.Волокно G657A | 796 | Штука | 32 | 80.8 | УФА | 6673.92 | [6 empty] | 2
|  |  | РАЗВЕТВИТЕЛЬ ОПТИЧЕСКИЙ ВХ.(FC/UPC)-ВЫХ.1(FC/UPC)-ВЫХ.2(SC/APC)-65/35 | делитель оптического сигнала | 796 | Штука | 20 | 80.8 | УФА | 4069.6 | [6 empty] | 2
|  |  | РАЗВЕТВИТЕЛЬ ОПТИЧЕСКИЙ ВХ.(FC/UPC)-ВЫХ.1(FC/UPC)-ВЫХ.2(SC/APC)-70/30 | Длина волны 1550+-40нМ; Температурный диапазон от-40 до + 60; Внутренние потери менее 0,6дБ; Погрешность деления мене 0,6дБ; Отражение менее -50 дБ. Уровень мощности сигнала 100мВт..Волокно G657A | 796 | Штука | 35 | 80.8 | УФА | 7299.6 | [6 empty] | 2
|  |  | РАЗВЕТВИТЕЛЬ ОПТИЧЕСКИЙ ВХ.(FC/UPC)-ВЫХ.1(FC/UPC)-ВЫХ.2(SC/APC)-75/25 | Длина волны 1550+-40нМ; Температурный диапазон от-40 до + 60; Внутренние потери менее 0,6дБ; Погрешность деления мене 0,6дБ; Отражение менее -50 дБ. Уровень мощности сигнала 100мВт..Волокно G657A | 796 | Штука | 55 | 80.8 | УФА | 11470.8 | [6 empty] | 2
|  |  | РАЗВЕТВИТЕЛЬ ОПТИЧЕСКИЙ ВХ.(FC/UPC)-ВЫХ.1(FC/UPC)-ВЫХ.2(SC/APC)-80/20 | Длина волны 1550+-40нМ; Температурный диапазон от-40 до + 60; Внутренние потери менее 0,6дБ; Погрешность деления мене 0,6дБ; Отражение менее -50 дБ. Уровень мощности сигнала 100мВт..Волокно G657A | 796 | Штука | 35 | 80.8 | УФА | 7299.6 | [6 empty] | 2
|  |  | РАЗВЕТВИТЕЛЬ ОПТИЧЕСКИЙ ВХ.(FC/UPC)-ВЫХ.1(FC/UPC)-ВЫХ.2(SC/APC)-85/15 | Длина волны 1550+-40нМ; Температурный диапазон от-40 до + 60; Внутренние потери менее 0,6дБ; Погрешность деления мене 0,6дБ; Отражение менее -50 дБ. Уровень мощности сигнала 100мВт..Волокно G657A | 796 | Штука | 35 | 80.8 | УФА | 7299.6 | [6 empty] | 2
|  |  | РАЗВЕТВИТЕЛЬ ОПТИЧЕСКИЙ ВХ.(FC/UPC)-ВЫХ.1(FC/UPC)-ВЫХ.2(SC/APC)-90/1 | Длина волны 1550+-40нМ; Температурный диапазон от-40 до + 60; Внутренние потери менее 0,6дБ; Погрешность деления мене 0,6дБ; Отражение менее -50 дБ. Уровень мощности сигнала 100мВт..Волокно G657A | 796 | Штука | 35 | 80.8 | УФА | 7299.6 | [6 empty] | 2
|  |  | РАЗВЕТВИТЕЛЬ ОПТИЧЕСКИЙ ВХ.(FC/UPC)-ВЫХ.1(FC/UPC)-ВЫХ.2(SC/APC)-95/5 | Длина волны 1550+-40нМ; Температурный диапазон от-40 до + 60; Внутренние потери менее 0,6дБ; Погрешность деления мене 0,6дБ; Отражение менее -50 дБ. Уровень мощности сигнала 100мВт..Волокно G657A | 796 | Штука | 35 | 80.8 | УФА | 7299.6 | [6 empty] | 2
|  |  | РАЗВЕТВИТЕЛЬ РО-1*16(РАВН)3,0-1,55-1,0М-SC/APC | делитель оптического сигнала | 796 | Штука | 24 | 80.8 | Туймазы, УФА | 84744 | [6 empty] | 2
|  |  | РАЗВЕТВИТЕЛЬ РО-1*2 05/95 0,9 | делитель оптического сигнала | 796 | Штука | 4 | 80.8 | УФА | 535.36 | [6 empty] | 2
|  |  | РАЗВЕТВИТЕЛЬ РО-1*2 10/90 0,9 | делитель оптического сигнала | 796 | Штука | 60 | 80.8 | Стерлитамак | 8030.4 | [6 empty] | 2
|  |  | РАЗВЕТВИТЕЛЬ РО-1*4-PLC-SM/0,9 5SC/APC 1,5М | Длина волны 1550+-40нМ; Температурный диапазон от-40 до + 60; Внутренние потери менее 0,6дБ; Погрешность деления мене 0,6дБ; Отражение менее -50 дБ. Уровень мощности сигнала 100мВт..Волокно G657A | 796 | Штука | 2965 | 80.8 | Мелеуз, Стерлитамак, УФА, Сибай, Бирск | 1310974.75 | [6 empty] | 2
|  |  | РАЗВЕТВИТЕЛЬ РО-1*4(РАВН) 3,0 1,0 М | Длина волны 1550+-40нМ; Температурный диапазон от-40 до + 60; Внутренние потери менее 0,6дБ; Погрешность деления мене 0,6дБ; Отражение менее -50 дБ. Уровень мощности сигнала 100мВт..Волокно G657A | 796 | Штука | 753 | 80.8 | Стерлитамак, Туймазы, Бирск | 255199.23 | [6 empty] | 2
|  |  | РАЗВЕТВИТЕЛЬ РО-1*8(РАВН) 0,9 9SC/APC 1,5 | Длина волны 1550+-40нМ; Температурный диапазон от-40 до + 60; Внутренние потери менее 0,6дБ; Погрешность деления мене 0,6дБ; Отражение менее -50 дБ. Уровень мощности сигнала 100мВт. | 796 | Штука | 547 | 80.8 | Бирск, УФА, Сибай, Мелеуз, Стерлитамак, Туймазы | 325136.8 | [6 empty] | 2
|  |  | СПЛИТТЕР ОПТИЧ. 1*2,50/50 ОКОНЦ. FC/APC-FC/APC-SC/APC,1550НМ | Длина волны 1550+-40нМ; Температурный диапазон от-40 до + 60; Внутренние потери менее 0,6дБ; Погрешность деления мене 0,6дБ; Отражение менее -50 дБ. Уровень мощности сигнала 100мВт..Волокно G657A | 796 | Штука | 80 | 80.8 | УФА | 16684.8 | [6 empty] | 2
|  |  | СПЛИТТЕР ОПТИЧ. 1*2,50/50 ОКОНЦ. FC/UPC-FC/UPC-FC/UPC,1550НМ | делитель оптического сигнала оконцованный | 796 | Штука | 10 | 80.8 | УФА | 2085.6 | [6 empty] | 2
|  |  | СПЛИТТЕР ОПТИЧ. 1*2,50/50 ОКОНЦ. SC/APC-SC/APC,1310/1550НМ | Длина волны 1550+-40нМ; Температурный диапазон от-40 до + 60; Внутренние потери менее 0,6дБ; Погрешность деления мене 0,6дБ; Отражение менее -50 дБ. Уровень мощности сигнала 100мВт..Волокно G657A | 796 | Штука | 170 | 80.8 | Белорецк, УФА, Туймазы, Бирск, Стерлитамак | 35455.2 | [6 empty] | 2
|  |  | СПЛИТТЕР ОПТИЧ. 1*2,50/50 ОКОНЦ. SC/UPC-SC/UPC-SC/APC1310/1550НМ | Длина волны 1550+-40нМ; Температурный диапазон от-40 до + 60; Внутренние потери менее 0,6дБ; Погрешность деления мене 0,6дБ; Отражение менее -50 дБ. Уровень мощности сигнала 100мВт..Волокно G657A | 796 | Штука | 30 | 80.8 | Стерлитамак, Бирск | 6256.8 | [6 empty] | 2
|  |  | СПЛИТТЕР ОПТИЧ. 1*2,65/35 ОКОНЦ. FC/UPC-FC/UPC-FC/UPC,1550НМ | делитель оптического сигнала оконцованный | 796 | Штука | 10 | 80.8 | УФА | 2085.6 | [6 empty] | 2
|  |  | СПЛИТТЕР ОПТИЧ. 1*2,65/35 ОКОНЦ. SC/UPC-SC/UPC-SC/APC,1550НМ | делитель оптического сигнала оконцованный | 796 | Штука | 12 | 80.8 | Стерлитамак | 2502.72 | [6 empty] | 2
|  |  | СПЛИТТЕР ОПТИЧ. 1*2,70/30 ОКОНЦ. FC/UPC-FC/UPC-FC/UPC,1550НМ | делитель оптического сигнала оконцованный | 796 | Штука | 10 | 80.8 | УФА | 2085.6 | [6 empty] | 2
|  |  | СПЛИТТЕР ОПТИЧ. 1*2,70/30 ОКОНЦ. SC/UPC-SC/UPC-SC/APC,1550НМ | Длина волны 1550+-40нМ; Температурный диапазон от-40 до + 60; Внутренние потери менее 0,6дБ; Погрешность деления мене 0,6дБ; Отражение менее -50 дБ. Уровень мощности сигнала 100мВт..Волокно G657A | 796 | Штука | 30 | 80.8 | Бирск, Стерлитамак | 6256.8 | [6 empty] | 2
|  |  | СПЛИТТЕР ОПТИЧ. 1*2,75/25 ОКОНЦ. FC/UPC-FC/UPC-FC/UPC,1550НМ | делитель оптического сигнала оконцованный | 796 | Штука | 10 | 80.8 | УФА | 2085.6 | [6 empty] | 2
|  |  | СПЛИТТЕР ОПТИЧ. 1*2,75/25 ОКОНЦ. SC/UPC-SC/UPC-SC/APC,1550НМ | Длина волны 1550+-40нМ; Температурный диапазон от-40 до + 60; Внутренние потери менее 0,6дБ; Погрешность деления мене 0,6дБ; Отражение менее -50 дБ. Уровень мощности сигнала 100мВт..Волокно G657A | 796 | Штука | 16 | 80.8 | Стерлитамак | 3336.96 | [6 empty] | 2
|  |  | СПЛИТТЕР ОПТИЧ. 1*2,80/20 ОКОНЦ. FC/UPC-FC/UPC-FC/UPC,1550НМ | делитель оптического сигнала оконцованный | 796 | Штука | 20 | 80.8 | УФА | 4171.2 | [6 empty] | 2
|  |  | СПЛИТТЕР ОПТИЧ. 1*2,80/20 ОКОНЦ. SC/UPC-SC/UPC-SC/APC,1550НМ | Длина волны 1550+-40нМ; Температурный диапазон от-40 до + 60; Внутренние потери менее 0,6дБ; Погрешность деления мене 0,6дБ; Отражение менее -50 дБ. Уровень мощности сигнала 100мВт..Волокно G657A | 796 | Штука | 34 | 80.8 | Бирск, Стерлитамак | 7091.04 | [6 empty] | 2
|  |  | СПЛИТТЕР ОПТИЧ. 1*2,85/15 ОКОНЦ. SC/UPC-SC/UPC-SC/APC,1550НМ | Длина волны 1550+-40нМ; Температурный диапазон от-40 до + 60; Внутренние потери менее 0,6дБ; Погрешность деления мене 0,6дБ; Отражение менее -50 дБ. Уровень мощности сигнала 100мВт..Волокно G657A | 796 | Штука | 25 | 80.8 | Стерлитамак | 5214 | [6 empty] | 2
|  |  | СПЛИТТЕР ОПТИЧ. 1*2,90/10 ОКОНЦ. FC/UPC-FC/UPC-FC/UPC,1550НМ | делитель оптического сигнала оконцованный | 796 | Штука | 20 | 80.8 | УФА | 4171.2 | [6 empty] | 2
|  |  | СПЛИТТЕР ОПТИЧ. 1*2,90/10 ОКОНЦ. SC/UPC-SC/UPC-SC/APC,1550НМ | Длина волны 1550+-40нМ; Температурный диапазон от-40 до + 60; Внутренние потери менее 0,6дБ; Погрешность деления мене 0,6дБ; Отражение менее -50 дБ. Уровень мощности сигнала 100мВт..Волокно G657A | 796 | Штука | 39 | 80.8 | Бирск, Стерлитамак | 8133.84 | [6 empty] | 2
|  |  | СПЛИТТЕР ОПТИЧ. 1*2,95/05 ОКОНЦ. SC/UPC-SC/UPC-SC/APC,1550НМ | Длина волны 1550+-40нМ; Температурный диапазон от-40 до + 60; Внутренние потери менее 0,6дБ; Погрешность деления мене 0,6дБ; Отражение менее -50 дБ. Уровень мощности сигнала 100мВт..Волокно G657A | 796 | Штука | 39 | 80.8 | Бирск, Стерлитамак | 8133.84 | [6 empty] | 2
|  |  | СПЛИТТЕР ОПТИЧ. 1*2,97/03 ОКОНЦ. FC/UPC-FC/UPC-SC/APC,1550НМ | делитель оптического сигнала оконцованный | 796 | Штука | 18 | 80.8 | УФА | 3754.08 | [6 empty] | 2
|  |  | СПЛИТТЕР ОПТИЧ. 1*3,33/33/33 ОКОНЦ. FC/APC-FC/APC,1310/1550НМ | делитель оптического сигнала оконцованный | 796 | Штука | 7 | 80.8 | УФА | 2475.55 | [6 empty] | 2
|  |  | СПЛИТТЕР ОПТИЧЕСКИЙ FC/APC-FC/APC-FC/APC-FC/APC-FC/APC 25*4, 3.0 ММ, 1550NM, СПЛАВНЫЕ, 1 М. | Длина волны 1550+-40нМ; Температурный диапазон от-40 до + 60; Внутренние потери менее 0,6дБ; Погрешность деления мене 0,6дБ; Отражение менее -50 дБ. Уровень мощности сигнала 100мВт..Волокно G657A | 796 | Штука | 18 | 80.8 | УФА | 7958.7 | [6 empty] | 2
|  |  | СПЛИТТЕР ОПТИЧЕСКИЙ FC/APC-FC/APC-FC/APC-FC/APC 33*3, 3.0 ММ, 1550NM, СПЛАВНЫЕ, 1 М. | Длина волны 1550+-40нМ; Температурный диапазон от-40 до + 60; Внутренние потери менее 0,6дБ; Погрешность деления мене 0,6дБ; Отражение менее -50 дБ. Уровень мощности сигнала 100мВт..Волокно G657A | 796 | Штука | 10 | 80.8 | УФА | 3858.3 | [6 empty] | 2
|  |  | СПЛИТТЕР ОПТИЧЕСКИЙ FC/APC-FC/APC-FC/APC 95/5, 3.0 ММ, 1550NM, СПЛАВНЫЕ, 1 М. | Длина волны 1550+-40нМ; Температурный диапазон от-40 до + 60; Внутренние потери менее 0,6дБ; Погрешность деления мене 0,6дБ; Отражение менее -50 дБ. Уровень мощности сигнала 100мВт..Волокно G657A | 796 | Штука | 20 | 80.8 | УФА | 4171.2 | [6 empty] | 2
|  |  | СПЛИТТЕР ОПТИЧЕСКИЙ FC/APC-FC/APC-FC/APC 50/50, 3.0 ММ, 1550NM, СПЛАВНЫЕ, 1 М. | Длина волны 1550+-40нМ; Температурный диапазон от-40 до + 60; Внутренние потери менее 0,6дБ; Погрешность деления мене 0,6дБ; Отражение менее -50 дБ. Уровень мощности сигнала 100мВт..Волокно G657A | 796 | Штука | 20 | 80.8 | УФА | 4171.2 | [6 empty] | 2
|  |  | СПЛИТТЕР ОПТИЧЕСКИЙ FC/APC-FC/APC-FC/APC 65/35, 3.0 ММ, 1550NM, СПЛАВНЫЕ, 1 М. | Длина волны 1550+-40нМ; Температурный диапазон от-40 до + 60; Внутренние потери менее 0,6дБ; Погрешность деления мене 0,6дБ; Отражение менее -50 дБ. Уровень мощности сигнала 100мВт..Волокно G657A | 796 | Штука | 20 | 80.8 | УФА | 4171.2 | [6 empty] | 2
|  |  | СПЛИТТЕР ОПТИЧЕСКИЙ FC/APC-FC/APC-FC/APC 70/30, 3.0 ММ, 1550NM, СПЛАВНЫЕ, 1 М. | Длина волны 1550+-40нМ; Температурный диапазон от-40 до + 60; Внутренние потери менее 0,6дБ; Погрешность деления мене 0,6дБ; Отражение менее -50 дБ. Уровень мощности сигнала 100мВт..Волокно G657A | 796 | Штука | 22 | 80.8 | УФА | 4588.32 | [6 empty] | 2
|  |  | СПЛИТТЕР ОПТИЧЕСКИЙ FC/APC-FC/APC-FC/APC 75/25, 3.0 ММ, 1550NM, СПЛАВНЫЕ, 1 М. | Длина волны 1550+-40нМ; Температурный диапазон от-40 до + 60; Внутренние потери менее 0,6дБ; Погрешность деления мене 0,6дБ; Отражение менее -50 дБ. Уровень мощности сигнала 100мВт..Волокно G657A | 796 | Штука | 20 | 80.8 | УФА | 4171.2 | [6 empty] | 2
|  |  | СПЛИТТЕР ОПТИЧЕСКИЙ FC/APC-FC/APC-FC/APC 80/20, 3.0 ММ, 1550NM, СПЛАВНЫЕ, 1 М. | Длина волны 1550+-40нМ; Температурный диапазон от-40 до + 60; Внутренние потери менее 0,6дБ; Погрешность деления мене 0,6дБ; Отражение менее -50 дБ. Уровень мощности сигнала 100мВт..Волокно G657A | 796 | Штука | 20 | 80.8 | УФА | 4171.2 | [6 empty] | 2
|  |  | СПЛИТТЕР ОПТИЧЕСКИЙ FC/APC-FC/APC-FC/APC 85/15, 3.0 ММ, 1550NM, СПЛАВНЫЕ, 1 М. | Длина волны 1550+-40нМ; Температурный диапазон от-40 до + 60; Внутренние потери менее 0,6дБ; Погрешность деления мене 0,6дБ; Отражение менее -50 дБ. Уровень мощности сигнала 100мВт..Волокно G657A | 796 | Штука | 10 | 80.8 | УФА | 2085.6 | [6 empty] | 2
|  |  | СПЛИТТЕР ОПТИЧЕСКИЙ FC/APC-FC/APC-FC/APC 90/10, 3.0 ММ, 1550NM, СПЛАВНЫЕ, 1 М. | Длина волны 1550+-40нМ; Температурный диапазон от-40 до + 60; Внутренние потери менее 0,6дБ; Погрешность деления мене 0,6дБ; Отражение менее -50 дБ. Уровень мощности сигнала 100мВт..Волокно G657A | 796 | Штука | 20 | 80.8 | УФА | 4171.2 | [6 empty] | 2
|  |  | СПЛИТТЕР ОПТИЧЕСКИЙ FC/APC-FC/APC-FC/APC 97/3, 3.0 ММ, 1550NM, СПЛАВНЫЕ, 1 М. | делитель оптического сигнала оконцованный | 796 | Штука | 19 | 80.8 | УФА | 3962.64 | [6 empty] | 2
|  |  | СПЛИТТЕР ОПТИЧЕСКИЙ FC/APC-FC/APC-SC/APC 70/30, 3.0 ММ, 1550NM, СПЛАВНЫЕ, 1 М. | Длина волны 1550+-40нМ; Температурный диапазон от-40 до + 60; Внутренние потери менее 0,6дБ; Погрешность деления мене 0,6дБ; Отражение менее -50 дБ. Уровень мощности сигнала 100мВт..Волокно G657A | 796 | Штука | 78 | 80.8 | УФА | 16267.68 | [6 empty] | 2
|  |  | СПЛИТТЕР ОПТИЧЕСКИЙ FC/APC-FC/APC-SC/APC 75/25, 3.0 ММ, 1550NM, СПЛАВНЫЕ, 1 М. | Длина волны 1550+-40нМ; Температурный диапазон от-40 до + 60; Внутренние потери менее 0,6дБ; Погрешность деления мене 0,6дБ; Отражение менее -50 дБ. Уровень мощности сигнала 100мВт..Волокно G657A | 796 | Штука | 73 | 80.8 | УФА | 15224.88 | [6 empty] | 2
|  |  | СПЛИТТЕР ОПТИЧЕСКИЙ FC/APC-FC/APC-SC/APC 80/20, 3.0 ММ, 1550NM, СПЛАВНЫЕ, 1 М. | Длина волны 1550+-40нМ; Температурный диапазон от-40 до + 60; Внутренние потери менее 0,6дБ; Погрешность деления мене 0,6дБ; Отражение менее -50 дБ. Уровень мощности сигнала 100мВт..Волокно G657A | 796 | Штука | 73 | 80.8 | УФА | 15224.88 | [6 empty] | 2
|  |  | СПЛИТТЕР ОПТИЧЕСКИЙ FC/APC-FC/APC-SC/APC 85/15, 3.0 ММ, 1550NM, СПЛАВНЫЕ, 1 М. | Длина волны 1550+-40нМ; Температурный диапазон от-40 до + 60; Внутренние потери менее 0,6дБ; Погрешность деления мене 0,6дБ; Отражение менее -50 дБ. Уровень мощности сигнала 100мВт..Волокно G657A | 796 | Штука | 73 | 80.8 | УФА | 15224.88 | [6 empty] | 2
|  |  | СПЛИТТЕР ОПТИЧЕСКИЙ FC/APC-FC/APC-SC/APC 90/10, 3.0 ММ, 1550NM, СПЛАВНЫЕ, 1 М. | Длина волны 1550+-40нМ; Температурный диапазон от-40 до + 60; Внутренние потери менее 0,6дБ; Погрешность деления мене 0,6дБ; Отражение менее -50 дБ. Уровень мощности сигнала 100мВт..Волокно G657A | 796 | Штука | 73 | 80.8 | УФА | 15224.88 | [6 empty] | 2
|  |  | СПЛИТТЕР ОПТИЧЕСКИЙ FC/APC-FC/APC-SC/APC 95/5, 3.0 ММ, 1550NM, СПЛАВНЫЕ, 1 М. | Длина волны 1550+-40нМ; Температурный диапазон от-40 до + 60; Внутренние потери менее 0,6дБ; Погрешность деления мене 0,6дБ; Отражение менее -50 дБ. Уровень мощности сигнала 100мВт..Волокно G657A | 796 | Штука | 73 | 80.8 | УФА | 15224.88 | [6 empty] | 2
|  |  | СПЛИТТЕР ОПТИЧЕСКИЙ FC/UPC-FC/UPC-FC/UPC-FC/UPC-FC/UPC 25*4, 3.0 ММ, 1550NM, ПЛАНАРНЫЕ, 1 М. | Длина волны 1550+-40нМ; Температурный диапазон от-40 до + 60; Внутренние потери менее 0,6дБ; Погрешность деления мене 0,6дБ; Отражение менее -50 дБ. Уровень мощности сигнала 100мВт..Волокно G657A | 796 | Штука | 10 | 80.8 | УФА | 4421.5 | [6 empty] | 2
|  |  | СПЛИТТЕР ОПТИЧЕСКИЙ FC/UPC-FC/UPC-FC/UPC-FC/UPC 33*3, 3.0 ММ, 1550NM, ПЛАНАРНЫЕ, 1 М. | Длина волны 1550+-40нМ; Температурный диапазон от-40 до + 60; Внутренние потери менее 0,6дБ; Погрешность деления мене 0,6дБ; Отражение менее -50 дБ. Уровень мощности сигнала 100мВт..Волокно G657A | 796 | Штука | 10 | 80.8 | УФА | 3858.3 | [6 empty] | 2
|  |  | СПЛИТТЕР ОПТИЧЕСКИЙ FC/UPC-FC/UPC-FC/UPC 85/15, 3.0 ММ, 1550NM, СПЛАВНЫЕ, 1 М. | Длина волны 1550+-40нМ; Температурный диапазон от-40 до + 60; Внутренние потери менее 0,6дБ; Погрешность деления мене 0,6дБ; Отражение менее -50 дБ. Уровень мощности сигнала 100мВт..Волокно G657A | 796 | Штука | 10 | 80.8 | УФА | 2085.6 | [6 empty] | 2
|  |  | СПЛИТТЕР ОПТИЧЕСКИЙ FC/UPC-FC/UPC-FC/UPC 95/5, 3.0 ММ, 1550NM, СПЛАВНЫЕ, 1 М. | Длина волны 1550+-40нМ; Температурный диапазон от-40 до + 60; Внутренние потери менее 0,6дБ; Погрешность деления мене 0,6дБ; Отражение менее -50 дБ. Уровень мощности сигнала 100мВт..Волокно G657A | 796 | Штука | 20 | 80.8 | УФА | 4171.2 | [6 empty] | 2
|  |  | СПЛИТТЕР ОПТИЧЕСКИЙ, НЕОКОНЦОВАННЫЙ, 1Х2, 5/95 | Длина волны 1550+-40нМ; Температурный диапазон от-40 до + 60; Внутренние потери менее 0,6дБ; Погрешность деления мене 0,6дБ; Отражение менее -50 дБ. Уровень мощности сигнала 100мВт..Волокно G657A | 796 | Штука | 80 | 80.8 | Туймазы | 11011.2 | [6 empty] | 2
|  |  | СПЛИТТЕР ОПТИЧЕСКИЙ, НЕОКОНЦОВАННЫЙ, 1Х2 50/50 | Длина волны 1550+-40нМ; Температурный диапазон от-40 до + 60; Внутренние потери менее 0,6дБ; Погрешность деления мене 0,6дБ; Отражение менее -50 дБ. Уровень мощности сигнала 100мВт..Волокно G657A | 796 | Штука | 81 | 80.8 | Сибай, Туймазы | 11148.84 | [6 empty] | 2
|  |  | СПЛИТТЕР ОПТИЧЕСКИЙ, ОКОНЦОВАННЫЙ, SC/APC-SC/APC-SC/APC, 20/20/60 | Длина волны 1550+-40нМ; Температурный диапазон от-40 до + 60; Внутренние потери менее 0,6дБ; Погрешность деления мене 0,6дБ; Отражение менее -50 дБ. Уровень мощности сигнала 100мВт..Волокно G657A | 796 | Штука | 10 | 80.8 | Стерлитамак | 3858.3 | [6 empty] | 2
|  |  | СПЛИТТЕР ОПТИЧЕСКИЙ, ОКОНЦОВАННЫЙ, FC/UPC-FC/UPC-SC/APC 10/90 | Длина волны 1550+-40нМ; Температурный диапазон от-40 до + 60; Внутренние потери менее 0,6дБ; Погрешность деления мене 0,6дБ; Отражение менее -50 дБ. Уровень мощности сигнала 100мВт..Волокно G657A | 796 | Штука | 10 | 80.8 | УФА | 2085.6 | [6 empty] | 2
|  |  | СПЛИТТЕР ОПТИЧЕСКИЙ, ОКОНЦОВАННЫЙ, FC/UPC-FC/UPC-SC/APC 15/85 | Длина волны 1550+-40нМ; Температурный диапазон от-40 до + 60; Внутренние потери менее 0,6дБ; Погрешность деления мене 0,6дБ; Отражение менее -50 дБ. Уровень мощности сигнала 100мВт..Волокно G657A | 796 | Штука | 10 | 80.8 | УФА | 2085.6 | [6 empty] | 2
|  |  | СПЛИТТЕР ОПТИЧЕСКИЙ, ОКОНЦОВАННЫЙ, FC/UPC-FC/UPC-SC/APC 20/80 | Длина волны 1550+-40нМ; Температурный диапазон от-40 до + 60; Внутренние потери менее 0,6дБ; Погрешность деления мене 0,6дБ; Отражение менее -50 дБ. Уровень мощности сигнала 100мВт..Волокно G657A | 796 | Штука | 20 | 80.8 | УФА | 4171.2 | [6 empty] | 2
|  |  | СПЛИТТЕР ОПТИЧЕСКИЙ, ОКОНЦОВАННЫЙ, FC/UPC-FC/UPC-SC/APC 25/75 | Длина волны 1550+-40нМ; Температурный диапазон от-40 до + 60; Внутренние потери менее 0,6дБ; Погрешность деления мене 0,6дБ; Отражение менее -50 дБ. Уровень мощности сигнала 100мВт..Волокно G657A | 796 | Штука | 20 | 80.8 | УФА | 4171.2 | [6 empty] | 2
|  |  | СПЛИТТЕР ОПТИЧЕСКИЙ, ОКОНЦОВАННЫЙ, FC/UPC-FC/UPC-SC/APC 30/70 | Длина волны 1550+-40нМ; Температурный диапазон от-40 до + 60; Внутренние потери менее 0,6дБ; Погрешность деления мене 0,6дБ; Отражение менее -50 дБ. Уровень мощности сигнала 100мВт..Волокно G657A | 796 | Штука | 25 | 80.8 | УФА | 5214 | [6 empty] | 2
|  |  | СПЛИТТЕР ОПТИЧЕСКИЙ, ОКОНЦОВАННЫЙ, FC/UPC-FC/UPC-SC/APC 5/95 | Длина волны 1550+-40нМ; Температурный диапазон от-40 до + 60; Внутренние потери менее 0,6дБ; Погрешность деления мене 0,6дБ; Отражение менее -50 дБ. Уровень мощности сигнала 100мВт..Волокно G657A | 796 | Штука | 10 | 80.8 | УФА | 2085.6 | [6 empty] | 2
|  |  | СПЛИТТЕР ОПТИЧЕСКИЙ, ОКОНЦОВАННЫЙ, FC/UPC-FC/UPC-SC/UPC 10/90 | Длина волны 1550+-40нМ; Температурный диапазон от-40 до + 60; Внутренние потери менее 0,6дБ; Погрешность деления мене 0,6дБ; Отражение менее -50 дБ. Уровень мощности сигнала 100мВт..Волокно G657A | 796 | Штука | 5 | 80.8 | УФА | 1042.8 | [6 empty] | 2
|  |  | СПЛИТТЕР ОПТИЧЕСКИЙ, ОКОНЦОВАННЫЙ, FC/UPC-FC/UPC-SC/UPC 15/85 | Длина волны 1550+-40нМ; Температурный диапазон от-40 до + 60; Внутренние потери менее 0,6дБ; Погрешность деления мене 0,6дБ; Отражение менее -50 дБ. Уровень мощности сигнала 100мВт..Волокно G657A | 796 | Штука | 5 | 80.8 | УФА | 1042.8 | [6 empty] | 2
|  |  | СПЛИТТЕР ОПТИЧЕСКИЙ, ОКОНЦОВАННЫЙ, FC/UPC-FC/UPC-SC/UPC 20/80 | Длина волны 1550+-40нМ; Температурный диапазон от-40 до + 60; Внутренние потери менее 0,6дБ; Погрешность деления мене 0,6дБ; Отражение менее -50 дБ. Уровень мощности сигнала 100мВт..Волокно G657A | 796 | Штука | 5 | 80.8 | УФА | 1042.8 | [6 empty] | 2
|  |  | СПЛИТТЕР ОПТИЧЕСКИЙ, ОКОНЦОВАННЫЙ, FC/UPC-FC/UPC-SC/UPC 25/75 | Длина волны 1550+-40нМ; Температурный диапазон от-40 до + 60; Внутренние потери менее 0,6дБ; Погрешность деления мене 0,6дБ; Отражение менее -50 дБ. Уровень мощности сигнала 100мВт..Волокно G657A | 796 | Штука | 10 | 80.8 | УФА | 2085.6 | [6 empty] | 2
|  |  | СПЛИТТЕР ОПТИЧЕСКИЙ, ОКОНЦОВАННЫЙ, FC/UPC-FC/UPC-SC/UPC 30/70 | Длина волны 1550+-40нМ; Температурный диапазон от-40 до + 60; Внутренние потери менее 0,6дБ; Погрешность деления мене 0,6дБ; Отражение менее -50 дБ. Уровень мощности сигнала 100мВт..Волокно G657A | 796 | Штука | 10 | 80.8 | УФА | 2085.6 | [6 empty] | 2
|  |  | СПЛИТТЕР ОПТИЧЕСКИЙ, ОКОНЦОВАННЫЙ, FC/UPC-FC/UPC-SC/UPC 5/95 | Длина волны 1550+-40нМ; Температурный диапазон от-40 до + 60; Внутренние потери менее 0,6дБ; Погрешность деления мене 0,6дБ; Отражение менее -50 дБ. Уровень мощности сигнала 100мВт..Волокно G657A | 796 | Штука | 5 | 80.8 | УФА | 1042.8 | [6 empty] | 2
|  |  | СПЛИТТЕР ОПТИЧЕСКИЙ, ОКОНЦОВАННЫЙ, FC/UPC-FC/UPC-SC/UPC 50/50 | Длина волны 1550+-40нМ; Температурный диапазон от-40 до + 60; Внутренние потери менее 0,6дБ; Погрешность деления мене 0,6дБ; Отражение менее -50 дБ. Уровень мощности сигнала 100мВт..Волокно G657A | 796 | Штука | 10 | 80.8 | УФА | 2085.6 | [6 empty] | 2
|  |  | СПЛИТТЕР ОПТИЧЕСКИЙ, ОКОНЦОВАННЫЙ, SC/APC-SC/APC-SC/APC 10/90 | Длина волны 1550+-40нМ; Температурный диапазон от-40 до + 60; Внутренние потери менее 0,6дБ; Погрешность деления мене 0,6дБ; Отражение менее -50 дБ. Уровень мощности сигнала 100мВт..Волокно G657A | 796 | Штука | 64 | 80.8 | Туймазы, Бирск, Белорецк | 13347.84 | [6 empty] | 2
|  |  | СПЛИТТЕР ОПТИЧЕСКИЙ, ОКОНЦОВАННЫЙ, SC/APC-SC/APC-SC/APC 20/80 | Длина волны 1550+-40нМ; Температурный диапазон от-40 до + 60; Внутренние потери менее 0,6дБ; Погрешность деления мене 0,6дБ; Отражение менее -50 дБ. Уровень мощности сигнала 100мВт..Волокно G657A | 796 | Штука | 64 | 80.8 | Туймазы, Бирск, Белорецк | 13347.84 | [6 empty] | 2
|  |  | СПЛИТТЕР ОПТИЧЕСКИЙ, ОКОНЦОВАННЫЙ, SC/APC-SC/APC-SC/APC 3/97 | Длина волны 1550+-40нМ; Температурный диапазон от-40 до + 60; Внутренние потери менее 0,6дБ; Погрешность деления мене 0,6дБ; Отражение менее -50 дБ. Уровень мощности сигнала 100мВт..Волокно G657A | 796 | Штука | 33 | 80.8 | Белорецк | 6882.48 | [6 empty] | 2
|  |  | СПЛИТТЕР ОПТИЧЕСКИЙ, ОКОНЦОВАННЫЙ, SC/APC-SC/APC-SC/APC 30/70 | Длина волны 1550+-40нМ; Температурный диапазон от-40 до + 60; Внутренние потери менее 0,6дБ; Погрешность деления мене 0,6дБ; Отражение менее -50 дБ. Уровень мощности сигнала 100мВт..Волокно G657A | 796 | Штука | 137 | 80.8 | Бирск, Туймазы, Белорецк | 28572.72 | [6 empty] | 2
|  |  | СПЛИТТЕР ОПТИЧЕСКИЙ, ОКОНЦОВАННЫЙ, SC/APC-SC/APC-SC/APC 5/95 | Длина волны 1550+-40нМ; Температурный диапазон от-40 до + 60; Внутренние потери менее 0,6дБ; Погрешность деления мене 0,6дБ; Отражение менее -50 дБ. Уровень мощности сигнала 100мВт..Волокно G657A | 796 | Штука | 136 | 80.8 | Белорецк, Туймазы, Бирск | 28364.16 | [6 empty] | 2
28 | DL 30.01.1 | D 2109161 | Закупка расходных материалов для ККМ | В соответствии с закупочной документацией | 796 | Штука | 99406 | 80.8 | УФА | 754022.7 | Январь 2015 | Февраль 2015 | Запрос предложений | Да |  | ЦТЭ Выделенные специалисты | 1
|  |  | КАРТРИДЖ ERC-31 | Картридж для печати принтера в ККМ Азимут-Epson TM-U950 | 796 | Штука | 410 | 80.8 | Бирск, Мелеуз, Стерлитамак, Белорецк, Туймазы, УФА, Месягутово | 66584 | [6 empty] | 2
|  |  | КАРТРИДЖ L0204003 | Картридж для печати матричного принтера Epson | 796 | Штука | 140 | 80.8 | Месягутово, Стерлитамак, Белорецк, Мелеуз, УФА | 8695.4 | [6 empty] | 2
|  |  | КАРТРИДЖ SIEMENS NIXDORF 77 | Картридж для печати принтера в ККМ Прим-07 | 796 | Штука | 127 | 80.8 | Бирск, Мелеуз, Стерлитамак, Месягутово, УФА | 16582.39 | [6 empty] | 2
|  |  | ЛЕНТА КРАСЯЩАЯ 11ММ Х10М (ЛЕВЫЙ МЕБИУС) | Лента красящая 11мм х10м (левый мебиус) для ККМ Прим-07 | 796 | Штука | 876 | 80.8 | Стерлитамак, УФА, Белорецк, Месягутово, Мелеуз | 28198.44 | [6 empty] | 2
|  |  | ЛЕНТА КРАСЯЩАЯ 12,7ММ Х10М (ПРАВЫЙ МЕБИУС) | Лента красящая 12,7мм х10м (правый мебиус) для ККМ Азимут-Epson TM-U950 | 796 | Штука | 2570 | 80.8 | Туймазы, Месягутово, Сибай, Мелеуз, Белорецк, Бирск, Стерлитамак, УФА | 87380 | [6 empty] | 2
|  |  | ЛЕНТА КРАСЯЩАЯ 13ММ Х10М (ЧЕРНАЯ ПЕТЛЯ) | Лента красящая 13мм х10м (черная петля) для печати матричного принтера Epson | 796 | Штука | 393 | 80.8 | Бирск, УФА, Стерлитамак, Белорецк, Месягутово, Туймазы | 13358.07 | [6 empty] | 2
|  |  | ЛЕНТА ЧЕКОВАЯ | Размер 69*60*12 на пластиковой втулке, намотка 23 м., белизна бумаги 92%. | 796 | Штука | 94550 | 80.8 | Туймазы, Стерлитамак, Мелеуз, Месягутово, Белорецк, Бирск, Сибай, УФА | 521916 | [6 empty] | 2
|  |  | ТЕРМОЛЕНТА 80*80*12 | Для платежных терминалов | 796 | Штука | 340 | 80.8 | Мелеуз, Бирск, Стерлитамак, Сибай, УФА | 11308.4 | [6 empty] | 2
29 | I 64.20.3 | I 6420090 | Техническая поддержка СОМАП |  | 642 | Единица | 1 | 80401 | УФА | 1237600 | Январь 2015 | Декабрь 2015 | Закупка у единственного поставщика (исполнителя,подрядчика) | Нет |  | Отдел информационной и экономической безопасности (ОИиЭБ) | 1
30 | К 74.40 | К 7430020 | Реклама в СМИ (Интернет) Туймазинский МУЭС | Реклама в СМИ | 642 | Единица | 1 | 80450000000 | Туймазы | 460000 | Январь 2015 | Декабрь 2015 | Запрос предложений | Нет |  | Отдел поддержки продаж (ОПП) | 1
31 | K 74.8 | I 641 | Поставка почтовых марок и конвертов | в соответствии с закупочной документацией | 796 | Штука | 323064 | 80.8 | УФА | 1793799.42 | Январь 2015 | Декабрь 2014 | Запрос предложений | Да |  | ЦТЭ Отдел логистики | 1
|  |  | ЕВРОКОНВЕРТ | Конверты почтовые немаркированные размером 110*220 евро с подсказом "Кому-Куда" | 796 | Штука | 43958 | 80.8 | Стерлитамак, УФА | 44837.16 | [6 empty] | 2
|  |  | КОНВЕРТ 110*220 | Конверты почтовые маркированные размером 110*220 с литерой А | 796 | Штука | 59155 | 80.8 | Бирск, Стерлитамак, Туймазы, УФА, Месягутово, Сибай, Белорецк, Мелеуз | 1089635.1 | [6 empty] | 2
|  |  | КОНВЕРТ 162*229 | Конверты почтовые | 796 | Штука | 38423 | 80.8 | Бирск, Месягутово, Туймазы, Стерлитамак, УФА | 50334.13 | [6 empty] | 2
|  |  | КОНВЕРТ С4 | Конверты почтовые немаркированные размером 229*324 (А4) с подсказом "Кому-Куда" | 796 | Штука | 25418 | 80.8 | УФА, Месягутово, Стерлитамак, Туймазы | 78287.44 | [6 empty] | 2
|  |  | МАРКА НОМИНАЛОМ 0,10 РУБ. | специальный знак почтовой оплаты, выпускаемый и продаваемый национальными (и иными) почтовыми ведомствами и обладающий определённой номинальной стоимостью (номиналом). | 796 | Штука | 5500 | 80.8 | Стерлитамак, УФА | 495 | [6 empty] | 2
|  |  | МАРКА НОМИНАЛОМ 0,15 РУБ. | специальный знак почтовой оплаты, выпускаемый и продаваемый национальными (и иными) почтовыми ведомствами и обладающий определённой номинальной стоимостью (номиналом). | 796 | Штука | 1500 | 80.8 | УФА | 195 | [6 empty] | 2
|  |  | МАРКА НОМИНАЛОМ 0,25 РУБ. | специальный знак почтовой оплаты, выпускаемый и продаваемый национальными (и иными) почтовыми ведомствами и обладающий определённой номинальной стоимостью (номиналом). | 796 | Штука | 2004 | 80.8 | Бирск, УФА | 440.88 | [6 empty] | 2
|  |  | МАРКА НОМИНАЛОМ 0,30 РУБ. | специальный знак почтовой оплаты, выпускаемый и продаваемый национальными (и иными) почтовыми ведомствами и обладающий определённой номинальной стоимостью (номиналом). | 796 | Штука | 3068 | 80.8 | УФА | 797.68 | [6 empty] | 2
|  |  | МАРКА НОМИНАЛОМ 0,5 РУБ. | специальный знак почтовой оплаты, выпускаемый и продаваемый национальными (и иными) почтовыми ведомствами и обладающий определённой номинальной стоимостью (номиналом). | 796 | Штука | 6149 | 80.8 | Бирск, УФА, Сибай, Туймазы, Стерлитамак | 2644.07 | [6 empty] | 2
|  |  | МАРКА НОМИНАЛОМ 1 РУБ. | специальный знак почтовой оплаты, выпускаемый и продаваемый национальными (и иными) почтовыми ведомствами и обладающий определённой номинальной стоимостью (номиналом). | 796 | Штука | 25856 | 80.8 | Стерлитамак, Бирск, Сибай, Туймазы, УФА | 21977.6 | [6 empty] | 2
|  |  | МАРКА НОМИНАЛОМ 10 РУБ. | специальный знак почтовой оплаты, выпускаемый и продаваемый национальными (и иными) почтовыми ведомствами и обладающий определённой номинальной стоимостью (номиналом). | 796 | Штука | 20387 | 80.8 | Сибай, Стерлитамак, Бирск, Мелеуз, Туймазы, УФА | 172881.76 | [6 empty] | 2
|  |  | МАРКА НОМИНАЛОМ 2 РУБ. | специальный знак почтовой оплаты, выпускаемый и продаваемый национальными (и иными) почтовыми ведомствами и обладающий определённой номинальной стоимостью (номиналом). | 796 | Штука | 25470 | 80.8 | Туймазы, УФА, Бирск, Сибай, Стерлитамак, Мелеуз | 43299 | [6 empty] | 2
|  |  | МАРКА НОМИНАЛОМ 2,5 РУБ. | специальный знак почтовой оплаты, выпускаемый и продаваемый национальными (и иными) почтовыми ведомствами и обладающий определённой номинальной стоимостью (номиналом). | 796 | Штука | 3432 | 80.8 | Сибай, Мелеуз, УФА | 7275.84 | [6 empty] | 2
|  |  | МАРКА НОМИНАЛОМ 25 РУБ. | специальный знак почтовой оплаты, выпускаемый и продаваемый национальными (и иными) почтовыми ведомствами и обладающий определённой номинальной стоимостью (номиналом). | 796 | Штука | 2668 | 80.8 | Сибай, УФА | 56534.92 | [6 empty] | 2
|  |  | МАРКА НОМИНАЛОМ 3 РУБ. | специальный знак почтовой оплаты, выпускаемый и продаваемый национальными (и иными) почтовыми ведомствами и обладающий определённой номинальной стоимостью (номиналом). | 796 | Штука | 19292 | 80.8 | Бирск, Стерлитамак, Туймазы, Мелеуз, УФА | 49194.6 | [6 empty] | 2
|  |  | МАРКА НОМИНАЛОМ 4 РУБ. | специальный знак почтовой оплаты, выпускаемый и продаваемый национальными (и иными) почтовыми ведомствами и обладающий определённой номинальной стоимостью (номиналом). | 796 | Штука | 10540 | 80.8 | Бирск, Мелеуз, УФА, Туймазы | 35730.6 | [6 empty] | 2
|  |  | МАРКА НОМИНАЛОМ 5 РУБ. | специальный знак почтовой оплаты, выпускаемый и продаваемый национальными (и иными) почтовыми ведомствами и обладающий определённой номинальной стоимостью (номиналом). | 796 | Штука | 17248 | 80.8 | Бирск, УФА, Мелеуз, Туймазы, Стерлитамак | 72959.04 | [6 empty] | 2
|  |  | МАРКА НОМИНАЛОМ 6 РУБ. | специальный знак почтовой оплаты, выпускаемый и продаваемый национальными (и иными) почтовыми ведомствами и обладающий определённой номинальной стоимостью (номиналом). | 796 | Штука | 12996 | 80.8 | Туймазы, Мелеуз, УФА | 66279.6 | [6 empty] | 2
32 | F 45.21.4 | F 4520526 | Выполнение подрядных работ по строительству сети FTTB Уфа 6 этап ЦТЭ | согласно документации | 642 | Единица | 2 | 80401 | УФА | 2024000 | Январь 2015 | Декабрь 2015 | Запрос предложений | Нет |  | Отдел капитального строительства (ОКС) | 1
|  |  | Подрядные работы | согласно документации | 642 | Единица | 1 | 80401 | УФА | 1404000 | [6 empty] | 2
|  |  | Строительство канализации | согласно документации | 642 | Единица | 1 | 80401 | УФА | 620000 | [6 empty] | 2
33 | F 45.21.4 | F 4520526 | Выполнение подрядных работ по строительству сети РОN Уфа 2 этап ЦТЭ | согласно документации | 642 | Единица | 3 | 80401 | УФА | 3971808 | Январь 2015 | Декабрь 2015 | Запрос предложений | Нет |  | Отдел капитального строительства (ОКС) | 1
|  |  | Подрядные работы Строительство сети PON Уфа 2 этап ЦТЭ | согласно ТЗ | 642 | Единица | 1 | 80401 | УФА | 1936000 | [6 empty] | 2
|  |  | Услуга подряда | согласно документации | 642 | Единица | 1 | 80401 | УФА | 1922808 | [6 empty] | 2
|  |  | Услуги ГНБ Строительство сети PON Уфа 2 этап ЦТЭ | согласно ТЗ | 642 | Единица | 1 | 80401 | УФА | 113000 | [6 empty] | 2
34 | I 64.20.11 | D 3222261 | Поставка оптических кроссов. | согласно документации | 839 | Штука | 15615 | 80.8 | УФА | 3369870.99 | Январь 2015 | Декабрь 2015 | Запрос предложений | Да |  | Отдел капитального строительства (ОКС), Отдел организации эксплуатации систем коммутации и сетей доступа, Отдел организации эксплуатации транспортных сетей (ООЭТС) | 1
|  |  | КРОСС ШКОН-4-SC (В КОМПЛЕКТЕ) | В соответствии с закупочной документацией | 839 | Комплект | 2 | 80.8 | Туймазы | 630.88 | [6 empty] | 2
|  |  | КРОСС ШКОН-8-SC (В КОМПЛЕКТЕ) | Шкаф кроссовый оптический настенный (ШКОН), 8 портов SC, компактный (FT-C) | 839 | Комплект | 77 | 80.8 | УФА, Стерлитамак | 41598.48 | [6 empty] | 2
|  |  | КРОСС ШКОН-ПА-1 (В КОМПЛЕКТЕ) | Розетка для установки в квартире абонента. | 839 | Комплект | 13944 | 80.8 | Туймазы, Стерлитамак, УФА, Сибай, Бирск | 1914371.76 | [6 empty] | 2
|  |  | КРОСС ШКОН-Р/1-4-FC/ST-КОРПУС | В соответствии с закупочной документацией | 796 | Штука | 10 | 80.8 | Стерлитамак | 2095.1 | [6 empty] | 2
|  |  | КРОСС ШКОС-М-1U/2-16-SC | Кросс оптический ШКОС - М стоечного типа – предназначен для концевой заделки, распределения и коммутации оптических кабелей связи. Должен соответствовать "Правилам применения кроссового оборудования", утвержденным Приказом Мининформсвязи Российской Федера | 839 | Комплект | 273 | 80.8 | Белорецк, Бирск, Мелеуз, Туймазы, Стерлитамак, УФА, Сибай | 271837.02 | [6 empty] | 2
|  |  | КРОСС ШКОС-М-1U/2-24-SC | Кросс оптический ШКОС - М стоечного типа – предназначен для концевой заделки, распределения и коммутации оптических кабелей связи. Должен соответствовать "Правилам применения кроссового оборудования", утвержденным Приказом Мининформсвязи Российской Федера | 839 | Комплект | 21 | 80.8 | Белорецк, Бирск, Сибай, Туймазы, Стерлитамак, УФА | 27386.52 | [6 empty] | 2
|  |  | КРОСС ШКОС-М-1U/2-32-SC | В соответствии с закупочной документацией | 839 | Комплект | 19 | 80.8 | Белорецк, Стерлитамак, Туймазы, Бирск, Сибай | 30480.75 | [6 empty] | 2
|  |  | КРОСС ШКОС-М-1U/2-8-SC | Кросс оптический ШКОС - М стоечного типа – предназначен для концевой заделки, распределения и коммутации оптических кабелей связи. Должен соответствовать "Правилам применения кроссового оборудования", утвержденным Приказом Мининформсвязи Российской Федера | 839 | Комплект | 748 | 80.8 | Бирск, УФА, Мелеуз, Стерлитамак, Белорецк, Месягутово, Сибай, Туймазы | 518551 | [6 empty] | 2
|  |  | КРОСС ШКОС-М-3U/2-64-SC | Оптические кроссы должны поставлятся в предсобранном виде с установленными оптическими адаптерами (розетками) и пигтейлами длиной 1.5 м, сплайс-кассетами для укладки сварных соединений волокон, с установленными оптическими розетками и монтажными шнурами | 839 | Комплект | 22 | 80.8 | УФА, Белорецк, Стерлитамак | 75273.88 | [6 empty] | 2
|  |  | КРОСС ШКОС-М-3U/2-96-SC | Оптические кроссы должны поставлятся в предсобранном виде с установленными оптическими адаптерами (розетками) и пигтейлами длиной 1.5 м, сплайс-кассетами для укладки сварных соединений волокон, с установленными оптическими розетками и монтажными шнурами | 839 | Комплект | 6 | 80.8 | Бирск, Мелеуз, Стерлитамак, УФА | 31122.24 | [6 empty] | 2
|  |  | ПАНЕЛЬ КОММУТАЦИОННАЯ ОПТИЧЕСКАЯ 19"LC, EUROLAN | Панель коммутационная оптическая LC 19" | 796 | Штука | 8 | 80.8 | УФА | 145447.52 | [6 empty] | 2
|  |  | ПАТЧ-ПАНЕЛЬ 19" 1U,24 ПОРТА | Патч-панель наборная 19", неэкранированная, 24 порта, 1U (LAN-PPL24OK-UTP). 24 порта при высоте 1U, панели обеспечивают высокую плотность монтажа сетевых соединений | 796 | Штука | 408 | 80.8 | Белорецк, Мелеуз, Бирск, Сибай, УФА | 180397.2 | [6 empty] | 2
|  |  | ПАТЧПАНЕЛЬ ДЛЯ SМ НА 48 ПОРТОВ LC | В соответствии с закупочной документацией | 796 | Штука | 27 | 80.8 | Сибай, УФА | 22245.3 | [6 empty] | 2
|  |  | ШКАФ КРОССОВЫЙ ОПТ. ШКОС 19 2U, 48 SM FC | В соответствии с закупочной документацией | 796 | Штука | 9 | 80.8 | УФА | 23442.3 | [6 empty] | 2
|  |  | ШКАФ ШКОС-М-1U/2-16-FC/ST | В соответствии с закупочной документацией | 796 | Штука | 6 | 80.8 | УФА, Бирск | 6334.62 | [6 empty] | 2
|  |  | ШКАФ ШКОС-М-1U/2-24-FC/ST | кросс оптический | 796 | Штука | 1 | 80.8 | УФА | 1260.43 | [6 empty] | 2
|  |  | ШКАФ ШКОС-М-1U/2-48-SC | В соответствии с закупочной документацией | 796 | Штука | 29 | 80.8 | УФА, Туймазы, Бирск | 69289.99 | [6 empty] | 2
|  |  | ШКАФ ШКОС-М-1U/2-8-FC/ST | В соответствии с закупочной документацией | 796 | Штука | 4 | 80.8 | Бирск, Туймазы | 2918.96 | [6 empty] | 2
|  |  | ШКАФ ШКОС-С-3U/4-96-FC/ST | В соответствии с закупочной документацией | 796 | Штука | 1 | 80.8 | Бирск | 5187.04 | [6 empty] | 2
35 | I 64.20.11 | D 3222483 | Поставка опор ЖБ 7,5 и опор ЖБ 9, 5 | согласно тех задания, ГОСТ | 796 | Штука | 4964 | 80.8 | УФА | 22420400 | Январь 2015 | Декабрь 2015 | Запрос предложений | Да |  | Отдел капитального строительства (ОКС), Отдел организации эксплуатации систем коммутации и сетей доступа | 1
|  |  | ОПОРА ЖЕЛЕЗОБЕТОННАЯ 7.5М | Опора железобетонная вибрированная предназначена для крепления и подвеску кабеля на определённом уровня . Железобетонные опоры изготавливают из бетона марки В -30 М 400, армированного металлом АТ -V (A800)d-12, и проволокой Вр 1 d-4 по ГОСТу 6727-80, | 796 | Штука | 4552 | 80.8 | Мелеуз, УФА, Стерлитамак, Сибай | 20484000 | [6 empty] | 2
|  |  | ОПОРА ЖЕЛЕЗОБЕТОННАЯ 9,5М | В соответствии с закупочной документацией | 796 | Штука | 412 | 80.8 | УФА, Туймазы, Мелеуз | 1936400 | [6 empty] | 2
36 | K 74.40 | D 2221452 | Поставка полиграфической продукции | согласно закупочной документации | 796 | Штука | 666778 | 80.8 | УФА | 1889598.79 | Январь 2015 | Декабрь 2015 | Запрос предложений | Да |  | Отдел поддержки продаж (ОПП) | 1
|  |  | БЛОКНОТ | Обложка 4+4, бумага 300 гр/м2, блок 1+1, бумага офсетная 80 гр. | 796 | Штука | 3750 | 80.8 | УФА, Бирск | 33750 | [6 empty] | 2
|  |  | БУКЛЕТ A4 (1 ФАЛЬЦ) | Формат А4, 1 фальц, плотность бумаги 115/150 г/м2, дизайн согласно предоставленному макету | 796 | Штука | 45876 | 80.8 | Бирск, Сибай, Стерлитамак, УФА | 114690 | [6 empty] | 2
|  |  | БУКЛЕТ A4 (2 ФАЛЬЦА) | Формат А4, 2 фальц, плотность бумаги 115 г/м2, дизайн согласно предоставленному макету | 796 | Штука | 48911 | 80.8 | Белорецк, Сибай, УФА, Туймазы | 127168.6 | [6 empty] | 2
|  |  | ВЕШАЛКА РЕКЛАМНАЯ НА ДВЕРЬ 89*210 | Размер 89*210 см, 4+4, 170 гр., дизайн согласно предоставленному макету | 796 | Штука | 64166 | 80.8 | Бирск, Туймазы, УФА, Стерлитамак | 96249 | [6 empty] | 2
|  |  | КАЛЕНДАРЬ КАРМАННЫЙ | 1 сторона ламинированная, дизайн согласно предоставленному макету, 300гр/м2 | 796 | Штука | 8000 | 80.8 | Бирск, УФА | 19600 | [6 empty] | 2
|  |  | ЛИСТОВКА А4 | Формат А4, 4+0, плотность бумаги 115 г/м, дизайн согласно предоставленному макету | 796 | Штука | 9500 | 80.8 | Бирск, УФА | 10165 | [6 empty] | 2
|  |  | ЛИСТОВКА А5 | Формат А5, 4+4,Плотность бумаги 115 г/м2, дизайн согласно предоставленному макету | 796 | Штука | 114186 | 80.8 | Туймазы, Бирск, Стерлитамак, УФА | 74220.9 | [6 empty] | 2
|  |  | ЛИСТОВКА ЕВРО" 100*210 ММ | «Евро», формат 100*210, 4+0, плотность бумаги 115 г/м2, дизайн согласно предоставленному макету | 796 | Штука | 1000 | 80.8 | Бирск | 2680 | [6 empty] | 2
|  |  | НАКЛЕЙКА 74*210 ММ | Формат 74*210 см, 4+0, дизайн согласно предоставленному макету | 796 | Штука | 8000 | 80.8 | УФА | 5040 | [6 empty] | 2
|  |  | НАКЛЕЙКА А4 | Формат А4, 4+0, дизайн согласно предоставленному макету | 796 | Штука | 2558 | 80.8 | УФА | 10743.6 | [6 empty] | 2
|  |  | НАКЛЕЙКА А5 | Формат А5, 4+0, дизайн согласно предоставленному макету | 796 | Штука | 29702 | 80.8 | Бирск, УФА, Туймазы | 60889.1 | [6 empty] | 2
|  |  | ПАПКА А4 | Формат А4, 4+0, плотность бумаги 300 г/м2, дизайн согласно предоставленному макету. | 796 | Штука | 47179 | 80.8 | УФА | 377432 | [6 empty] | 2
|  |  | ПЛАКАТ А3 | Формат А3, 4+0, дизайн согласно предоставленному макету | 796 | Штука | 600 | 80.8 | УФА | 2526 | [6 empty] | 2
|  |  | РАСПИСАНИЕ А3 | Формат А3, 4+0, плотность бумаги 300г/м2, дизайн согласно предоставленному макету | 796 | Штука | 6497 | 80.8 | Бирск, УФА | 30016.14 | [6 empty] | 2
|  |  | СПРАВОЧНИК АБОНЕНТА 220*102ММ | Обложка 4+1, внутренний блок 1+1, согласно предоставленному дизайну, плотность бумаги 90 г/м2 | 796 | Штука | 39863 | 80.8 | Белорецк, УФА | 320897.15 | [6 empty] | 2
|  |  | ФЛАЕР 210*100 ММ | Формат 210*100мм, плотность бумаги 115 г/м2, дизайн согласно предоставленному макету | 796 | Штука | 222590 | 80.8 | Туймазы, Белорецк, Бирск, Стерлитамак, УФА | 594315.3 | [6 empty] | 2
|  |  | ФЛАЕР А6 | Формат А6, плотность бумаги 115 г/м2, дизайн согласно предоставленному макету | 796 | Штука | 14400 | 80.8 | Бирск, Сибай | 9216 | [6 empty] | 2
37 | I 64.20.11 | D 3222492 | Поставка плоских зажимов для 2-х волоконного кабеля | согласно документации | 796 | Штука | 30181 | 80.8 | УФА | 2273534.73 | Январь 2015 | Декабрь 2015 | Запрос предложений | Да |  | Отдел капитального строительства (ОКС), Отдел организации эксплуатации систем коммутации и сетей доступа, Отдел организации эксплуатации транспортных сетей (ООЭТС) | 1
38 | L 75.25.1 | D 2944232 | Поставка материалов систем охранно-пожарной сигнализации, видеонаблюдения и контроля доступа | Материалы для обеспечения пожарной безопасности на объектах связи. | 796 | Штука | 125273.97 | 80401 | УФА | 6116786.57 | Январь 2015 | Октябрь 2015 | Запрос предложений | Да |  | Отдел информационной и экономической безопасности (ОИиЭБ), Отдел мобилизационной подготовки и ЧС (ОМПиЧС) | 1
|  |  | БАТАРЕЯ АККУМУЛЯТОРНАЯ GS 2,3-12 | Герметичный аккумулятор, напряжение 12В, емкость 2.3 Ач, вес 0.94 кг. | 796 | Штука | 4 | 80401 | УФА | 880 | [6 empty] | 2
|  |  | БАТАРЕЯ АККУМУЛЯТОРНАЯ АКБ 4,5 АЧ | Герметичный аккумулятор.Напряжение 12Вольт Ёмкость 4,5Ач Максимальный ток заряда 1,2А | 796 | Штука | 60 | 80401 | УФА | 13800 | [6 empty] | 2
|  |  | БАТАРЕЯ АККУМУЛЯТОРНАЯ АКБ 7 АЧ | Герметичный аккумулятор.Напряжение 12Вольт Ёмкость 7Ач Максимальный ток заряда 1,2А | 796 | Штука | 240 | 80401 | УФА | 72000 | [6 empty] | 2
|  |  | БЛОК ИНДИКАЦИИ С2000-БКИ | Версия 2.23, кнопочное управление 60 разделами, световая индикация: 60 двухцветных индикаторов для отображения состояния разделов ИСО «Орион»; 7 одноцветных индикаторов для отображения наличия тревог и неисправностей в ИСО «Орион»; RS-485, протокол Орион, | 796 | Штука | 48 | 80401 | УФА | 141600 | [6 empty] | 2
|  |  | БЛОК РЕЛЕЙНЫЙ С-2000-СП1 | Исполнительный релейный блок. Управление четырьмя реле по интерфейсу RS-485.Количество выходов – 4 релейных выхода с переключаемыми контактами Напряжение питания – 12 В ... 24 В Максимальная коммутируемая мощность каждого реле "С2000-СП1" исп.01 - 2500 | 796 | Штука | 8 | 80401 | УФА | 8800 | [6 empty] | 2
|  |  | БЛОК СИГНАЛЬНО-ПУСКОВОЙ С2000-СП2 ИСП.02 | Контролируемые выходы-2, максимальный коммутируемый ток одного реле 1 А, коммутируемое напряжение (от источника питания блока) 10.2-28.4В, максимальный ток контроля исправности цепей 1.5мА, время технической готовности извещателя не более 15 с, Т=-30 +55 | 796 | Штука | 36 | 80401 | УФА | 27360 | [6 empty] | 2
|  |  | БУР ПО БЕТОНУ 10Х600 SDS+ | Система крепления SDS-plus, диаметр 10мм, общая длина 600мм. | 796 | Штука | 32 | 80401 | УФА | 4384 | [6 empty] | 2
|  |  | БУР ПО БЕТОНУ 12Х600 SDS+ | Система крепления SDS-plus, диаметр 12мм, общая длина 600мм. | 796 | Штука | 32 | 80401 | УФА | 8736 | [6 empty] | 2
|  |  | БУР ПО БЕТОНУ 12Х800 SDS+ | Бур является оснасткой для перфораторов и используется для ударного сверления отверстий в твердых материалах, диаметр 12мм, общая длина 800мм | 796 | Штука | 32 | 80401 | УФА | 13440 | [6 empty] | 2
|  |  | БУР ПО БЕТОНУ 16Х1000 SDS+ | Бур является оснасткой для перфораторов и используется для ударного сверления отверстий в твердых материалах, диаметр 16мм, общая длина 1000мм | 796 | Штука | 32 | 80401 | УФА | 15424 | [6 empty] | 2
|  |  | БУР ПО БЕТОНУ 18Х1000 SDS+ | Бур является оснасткой для перфораторов и используется для ударного сверления отверстий в твердых материалах, диаметр 18мм, общая длина 1000мм | 796 | Штука | 24 | 80401 | УФА | 19680 | [6 empty] | 2
|  |  | БУР ПО БЕТОНУ 22Х1000 SDS+ | Бур является оснасткой для перфораторов и используется для ударного сверления отверстий в твердых материалах, диаметр 22мм, общая длина 1000мм | 796 | Штука | 8 | 80401 | УФА | 6060.32 | [6 empty] | 2
|  |  | БУР ПО БЕТОНУ 32Х1000 SDS-MAX | Бур является оснасткой для перфораторов и используется для ударного сверления отверстий в твердых материалах, диаметр 32мм, общая длина 1000мм | 796 | Штука | 8 | 80401 | УФА | 10535.6 | [6 empty] | 2
|  |  | БУР ПО БЕТОНУ 40Х1000 SDS-MAX | Бур является оснасткой для перфораторов и используется для ударного сверления отверстий в твердых материалах, диаметр 40мм, общая длина 1000мм | 796 | Штука | 8 | 80401 | УФА | 11760 | [6 empty] | 2
|  |  | БУР ПО БЕТОНУ 6Х110 SDS+ | Бур для перфораторов с системой крепления SDS-plus для ударного сверления отверстий. Размер 6х110мм | 796 | Штука | 400 | 80401 | УФА | 18800 | [6 empty] | 2
|  |  | ВИДЕОРЕГИСТРАТОР VIDIGI DVR-416 | Видео H.264, аудио G.723; пентаплекс; 352х288 (CIF) - 400 fps/720х288 (2CIF) 200 fps/720х576 (D1) - 100 fps; RS-485; скорость отображения 400 fps; видео выход: 1xBNC, 1 x VGA VGA разрешение : 800x600, 1024x768, 1280x1024; 2xSATA HDD; DC 12V (3,3A); Т=5 | 796 | Штука | 3 | 80401 | УФА | 39900 | [6 empty] | 2
|  |  | ВИДЕОСЕРВЕР VIDEOMAX-IP-1000-19"-ID5 | Исполнение Standart, ID конфигурации-ID5, форм фактор 19", 1Tb, ПО видеонаблюдения предустанавлено, ОС Windows 7 Pro, оборудование сертифицировано в системе ГОСТ-Р. | 796 | Штука | 3 | 80401 | УФА | 159450 | [6 empty] | 2
|  |  | ГАЗ ТЕСТОВЫЙ ДЛЯ ПРИБОРА 805582 (060430.10) | Газ сжиженный под давлением в герметичные емкости (баллончики) для тестирования пожарных извещателей | 796 | Штука | 14 | 80401 | УФА | 29022 | [6 empty] | 2
|  |  | ГОЛОВКА К ОП-5(З),ОП-10(З), (ОП-4Г,ОП-8Г,М-18Х1,5) | ГОСТ Р 51017-97;51057-2001;ГОСТ 4.132-85 | 796 | Штука | 100 | 80401 | УФА | 8000 | [6 empty] | 2
|  |  | ГОФРОТРУБА D=16ММ | Труба легкая гофрированная с протяжкой , ПВХ D = 16 мм (бухта 100 м) | 6 | Метр | 2500 | 80401 | УФА | 7000 | [6 empty] | 2
|  |  | ГОФРОТРУБА D=20ММ | Труба легкая гофрированная с протяжкой , ПВХ D = 20 мм (бухта 100 м) | 6 | Метр | 2800 | 80401 | УФА | 12600 | [6 empty] | 2
|  |  | ДЕРЖАТЕЛИ ДЛЯ ГОФРОТРУБЫ D=16ММ | Крепление для труб ПХВ с защелкой D = 16 мм (упак.100 шт) | 796 | Штука | 1400 | 80401 | УФА | 1400 | [6 empty] | 2
|  |  | ДЕРЖАТЕЛЬ ДЛЯ ГОФРОТРУБЫ D= 20ММ | В соответствии с закупочной документацией | 796 | Штука | 2800 | 80401 | УФА | 2996 | [6 empty] | 2
|  |  | ДЮБЕЛЬ-ГВОЗДЬ 6*40 (УП.1000 ШТ.) | Полипропиленовый дюбель в комплекте с гвоздь-шурупом из оцинованной стали, 6мм – диаметр отверстия под дюбель, 40мм – длина изделия | 778 | Упаковка | 27 | 80401 | УФА | 21330 | [6 empty] | 2
|  |  | ЖЕСТКИЙ ДИСК SATA-3 3TB SEAGATE 7200 SV35 [ST3000VX000] CACHE 64MB | SATA III, максимальная пропускная способность интерфейса 6 Гбит/с, ударостойкость при работе 80 G, уровень шума во время работы 26 дБ, скорость чтения 135 Мбайт/с, скорость записи 123 Мбайт/с, 101.6х146.99х26.1мм. | 796 | Штука | 21 | 80401 | УФА | 90300 | [6 empty] | 2
|  |  | ЖЕСТКИЙ ДИСК SATA-3 4TB SEAGATE 7200 CONSTELLATION ES.3 [ST4000NM0033] CACHE 128MB | SATA III, максимальная пропускная способность интерфейса 6 Гбит/с, ударостойкость при работе 40 G, уровень шума во время работы 30 дБ, время наработки на отказ 1400000 ч, 101.85х147х26.1мм. | 796 | Штука | 8 | 80401 | УФА | 71120 | [6 empty] | 2
|  |  | ЗПУ РУЧНОГО ОУ | ГОСТ Р 51017-97;51057-2001;ГОСТ 4.132-85 | 796 | Штука | 95 | 80401 | УФА | 19665 | [6 empty] | 2
|  |  | ИЗВЕЩАТЕЛЬ ИПР-3 СУМ | Предназначен для ручного включения сигнала тревоги в системе ОПС | 796 | Штука | 120 | 80401 | УФА | 14400 | [6 empty] | 2
|  |  | ИЗВЕЩАТЕЛЬ ОХРАННЫЙ АКУСТИЧЕСКИЙ АСТРА С | Извещатель ИО329-5 "АСТРА-С" предназначен для обнаружения разрушения обычного и защищенного полимерной пленкой, обеспечивающей класс защиты А1-А3, стекол марок М4–М8 толщиной от 2,5 до 8 мм, установленных в стекленных строительных конструкциях (проемах) и | 796 | Штука | 60 | 80401 | УФА | 21000 | [6 empty] | 2
|  |  | ИЗВЕЩАТЕЛЬ ОХРАННЫЙ АСТРА-321 | Извещатель охранный ручной точечный электроконтактный Астра-321 предназначен для выдачи тревожного из-вещения на приемно-контрольный прибор или систему передачи извещений. Извещатель Астра-321 имеет как нормально-замкнутые, так и нормально- разомкнутые к | 796 | Штука | 10 | 80401 | УФА | 1350 | [6 empty] | 2
|  |  | ИЗВЕЩАТЕЛЬ ОХРАННЫЙ АСТРА 5 ИСП.А | Извещатель ИО329-5 "АСТРА-5 исп.А предназначен для обнаружения разрушения обычного и защищенного полимерной пленкой, обеспечивающей класс защиты А1-А3, стекол марок М4–М8 толщиной от 2,5 до 8 мм, установленных в стекленных строительных конструкциях (проем | 796 | Штука | 60 | 80401 | УФА | 20400 | [6 empty] | 2
|  |  | ИЗВЕЩАТЕЛЬ ОХРАННЫЙ ИО 102-20 | Извещатели охранные точечные магнитоконтактные ИО 102-26 (далее - извещатели), предназначены для блокировки ворот, железнодорожных контейнеров, ангаров, и других конструктивных элементов зданий и сооружений из магнитопроводных материалов (сталь, чугун, оц | 796 | Штука | 200 | 80401 | УФА | 22000 | [6 empty] | 2
|  |  | ИЗВЕЩАТЕЛЬ ОХРАННЫЙ С2000-ИК ИСП.02 | Рабочая дальность действия извещателя 10м, диапазон скоростей обнаружения от 0,3 до 3 м/с, угол обзора зоны обнаружения в горизонтальной плоскости 90°, время технической готовности извещателя не более 60 с, Т=-30 +50 °С, IР41, 105х75х56 мм, срок службы не | 796 | Штука | 36 | 80401 | УФА | 22320 | [6 empty] | 2
|  |  | ИЗВЕЩАТЕЛЬ ОХРАННЫЙ С2000-ИК ИСП.04 | Угол обзора зоны обнаружения в горизонтальной плоскости 6°, рабочая дальность действия извещателя 0.3-12м, диапазон скоростей обнаружения от 0,3 до 3 м/с, время технической готовности извещателя не более 15 с, Т=-30 +50 °С, IР41, 105х75х56 мм, срок службы | 796 | Штука | 10 | 80401 | УФА | 5600 | [6 empty] | 2
|  |  | ИЗВЕЩАТЕЛЬ ОХРАННЫЙ С2000-ПИК-СТ | Рабочая дальность действия: звуковой извещатель - 6 м, ИК-извещатель – овал 10х9 м; угол обзора зоны обнаружения СТ-канала: в горизонтальной плоскости - 120°; в вертикальной плоскости - 90°; угол обзора зоны обнаружения ИК-канала в горизонтальной плоскост | 796 | Штука | 5 | 80401 | УФА | 3950 | [6 empty] | 2
|  |  | ИЗВЕЩАТЕЛЬ ОХРАННЫЙ С2000-ПИК | Диаметр зоны обнаружения:при высоте установки - 2м - 5 м; при высоте установки - 5 м - 10 м; угол обзора зоны обнаружения: в горизонтальной плоскости - 360°; в вертикальной плоскости - 90°, время фиксации нарушения зоны не более 300 мс, время технической | 796 | Штука | 5 | 80401 | УФА | 3250 | [6 empty] | 2
|  |  | ИЗВЕЩАТЕЛЬ ОХРАННЫЙ С2000-СМК | Расстояние срабатывания (до ответной части) 10мм, по дереву и пластику, время фиксации нарушения зоны не более 300 мс, время технической готовности извещателя не более15 с, Т=-30 +50 °С, IР41, 56х10х8 мм , срок службы не менее 10 лет. | 796 | Штука | 54 | 80401 | УФА | 9180 | [6 empty] | 2
|  |  | ИЗВЕЩАТЕЛЬ ОХРАННЫЙ С2000-СМК ЭСТЕТ | Расстояние срабатывания (до ответной части) 10мм, по металлу, время фиксации нарушения зоны не более 300 мс, время технической готовности извещателя не более15 с, Т=-30 +50 °С, IР41, 45х13х10 мм , срок службы не менее 10 лет. | 796 | Штука | 15 | 80401 | УФА | 3750 | [6 empty] | 2
|  |  | ИЗВЕЩАТЕЛЬ ОХРАННЫЙ С2000-СТ | Дальность действия 6м, время фиксации нарушения зоны не более 300 мс, время технической готовности извещателя не более 10 с, Т=-10 +45 °С, IР41, 75х65х25 мм, срок службы не менее 10 лет. | 796 | Штука | 36 | 80401 | УФА | 14760 | [6 empty] | 2
|  |  | ИЗВЕЩАТЕЛЬ ОХРАННЫЙ С2000-СТИК | Рабочая дальность действия: звуковой извещатель - 6 м, ИК-извещатель – 0,3-12 м; устойчивость к внешней засветке ИК части извещателя не менее 6500 лк, время фиксации нарушения зоны не более 300 мс, время технической готовности извещателя не более 30 с, Т | 796 | Штука | 5 | 80401 | УФА | 3350 | [6 empty] | 2
|  |  | ИЗВЕЩАТЕЛЬ ОХРАННЫЙ С2000-ШИК | Дальность действия (высота установки) 5м, угол расхождения зон 70°, время фиксации нарушения зоны не более 300 мс, время технической готовности извещателя не более 60 с, Т=-30 +50 °С, IР41, 105х75х56 мм, срок службы не менее 10 лет. | 796 | Штука | 10 | 80401 | УФА | 5800 | [6 empty] | 2
|  |  | ИЗВЕЩАТЕЛЬ ПОЖАРНЫЙ ДЫМОВОЙ ДИП-34А-01-02 | Чувствительность извещателя соответствует задымленности окружающей среды с оптической плотностью 0.05-0.2 дБ/м, потребляемый извещателем ток не более 0.5 мА, время технической готовности извещателя не более 60с, Т=-30+55°С, IР41, диаметр 100 мм высота 46 | 796 | Штука | 780 | 80401 | УФА | 366600 | [6 empty] | 2
|  |  | ИЗВЕЩАТЕЛЬ ПОЖАРНЫЙ ДЫМОВОЙ ИП 212-41М | Широкий диапазон питающих напряжений от 9 до 30 В Малый ток потреблений – не более 0,04 мА Обновленная конструкция дымовой камеры, повышающая точность срабатывания датчика Возможность работы с приборами, имеющими четырехпроводную схему включения с помощ | 796 | Штука | 2520 | 80401 | УФА | 302400 | [6 empty] | 2
|  |  | ИЗВЕЩАТЕЛЬ ПОЖАРНЫЙ ИП 212-3СУ | ТУ 4371-001-65983999-2010, 2-х проводный, питание 9 - 28 В, 110 мкА, IP 30, Т=- 40 + 55 °С, средняя наработка на отказ 60000ч, средний срок службы 10 лет. | 796 | Штука | 56 | 80401 | УФА | 11816 | [6 empty] | 2
|  |  | ИЗВЕЩАТЕЛЬ ПОЖАРНЫЙ ИПДЛ-52М (ИП212-52М) 8-80 | Линейный, однопозиционный, дальность от 8-80 м, 2-е схемы включения: с питанием по ШС и от отдельного источника питания, 3 вых.реле (ПОЖАР-НЗ, ПОЖАР-НР, НЕИСПРАВНОСТЬ-НЗ), U-пит.10-30В, I-потр. 1.5 мА, IP40, Т=-30+55°С, 185х150х140 мм, средняя наработка н | 796 | Штука | 20 | 80401 | УФА | 112000 | [6 empty] | 2
|  |  | ИЗВЕЩАТЕЛЬ ПОЖАРНЫЙ ИПР 513-3АМ ИСП.01 | Потребляемый ток 0,5 мА, время фиксации нарушения зоны не более 300 мс, время технической готовности не более 15 с, Т=- 30 + 55 °С, IР41, 94x90x33 мм, средний срок службы 10 лет. | 796 | Штука | 36 | 80401 | УФА | 12240 | [6 empty] | 2
|  |  | ИЗВЕЩАТЕЛЬ ПОЖАРНЫЙ С2000-ИП-02-02 | Диапазон измеряемой температуры от минус 30 до +65°C, точность измерения температуры ±1,5°C, потребляемый извещателем ток не более 0.5 мА, время технической готовности извещателя не более 60с, IР41, температура срабатывания от +54 до +65°C, диаметр 100 мм | 796 | Штука | 120 | 80401 | УФА | 54000 | [6 empty] | 2
|  |  | ИЗВЕЩАТЕЛЬ ТЕПЛОВОЙ ИП-103-5/1 | Извещатель пожарный тепловой ИП103-5/1 предназначен для работы в закрытых помещениях стационарных объектов с целью обнаружения очагов загораний, сопровождающихся выделением тепла. Масса извещателя, г, не более 30 Электрическое сопротивление изоляции между | 796 | Штука | 200 | 80401 | УФА | 6000 | [6 empty] | 2
|  |  | ИЗОЛЕНТА ПВХ | Лента изоляционная | 796 | Штука | 125 | 80401 | УФА | 2500 | [6 empty] | 2
|  |  | ИНДИКАТОР ДАВЛЕНИЯ (М-8Х1,0Х12,5) | ГОСТ Р 51017-97; 51057-2001; ГОСТ 4.132-85. | 796 | Штука | 100 | 80401 | УФА | 6370 | [6 empty] | 2
|  |  | ИНТЕЛЛЕКТ, КРОНВЕРК СМ-Т | Обеспечение взаимодействия СКД Кронверк с ПК ACFA Intellect (мониторинг, управление). | 796 | Штука | 1 | 80401 | УФА | 7600 | [6 empty] | 2
|  |  | ИНТЕЛЛЕКТ, ОПС БОЛИД | Обеспечение работы в составе подсистемы ОПС, реализованной на базе ПК ACFA Intellect, управление системой Болид. | 796 | Штука | 1 | 80401 | УФА | 7600 | [6 empty] | 2
|  |  | ИНТЕЛЛЕКТ, ПОДКЛЮЧЕНИЕ КАМЕРЫ | Обеспечение функционирования одного канала подключения камеры. | 796 | Штука | 88 | 80401 | УФА | 396000 | [6 empty] | 2
|  |  | ИНТЕЛЛЕКТ, СИСТЕМА ЗАЩИТЫ | Обеспечение инсталляции рабочего места администратора, возможность использованиия сервера с подключеными IP-устройства или платами видеоввода без крипточипов. | 796 | Штука | 5 | 80401 | УФА | 4950 | [6 empty] | 2
|  |  | ИНТЕЛЛЕКТ, СКД ELSYS | Обеспечение взаимодействия СКД Elsys с ПК ACFA Intellect (мониторинг, управление), конфигурирование СКУД Elsys | 796 | Штука | 1 | 80401 | УФА | 9120 | [6 empty] | 2
|  |  | ИНТЕЛЛЕКТ, СКД БОЛИД | Обеспечение работы в составе подсистемы СКД, реализованной на базе ПК ACFA Intellect, управление системой Болид. | 796 | Штука | 1 | 80401 | УФА | 7600 | [6 empty] | 2
|  |  | ИНТЕЛЛЕКТ, УПРАВЛЕНИЕ ПОВОРОТНЫМИ УСТРОЙСТВАМИ | Обеспечение функционирования модуля управления поворотными видеоустройствами. | 796 | Штука | 3 | 80401 | УФА | 11400 | [6 empty] | 2
|  |  | ИНТЕЛЛЕКТ, УРМ | Выполнение функций видеошлюза, удаленного сервера архивирования, Web-сервера; обработка аудио- и видеосигналов, поступающих с IP–устройств. | 796 | Штука | 6 | 80401 | УФА | 56910 | [6 empty] | 2
|  |  | ИНТЕЛЛЕКТ, ЯДРО СИСТЕМЫ | Обеспечение функционирования сервера, рабочего места администратора и оператора системы; обработка информации от функциональных модулей; обеспечение интеграции модулей. | 796 | Штука | 3 | 80401 | УФА | 45600 | [6 empty] | 2
|  |  | ИСТОЧНИК ПИТАНИЯ РИП-12 ИСП.01 | Напряжение сети 150-250В, выходное напряжение при питании от сети 13.6-0.6В, при питании от АКБ 10-14.2В, номинальный выходной ток 3А, 255х310х85мм, Т= -10 + 40 °С. | 796 | Штука | 13 | 80401 | УФА | 24700 | [6 empty] | 2
|  |  | ИСТОЧНИК ПИТАНИЯ РИП-12 ИСП.05 | Напряжение сети 150-250В, выходное напряжение при питании от сети 13.6-0.6В, при питании от АКБ 10-13.6В, номинальный выходной ток 8А, 255х310х85мм, Т=-10 + 40°С. | 796 | Штука | 14 | 80401 | УФА | 43400 | [6 empty] | 2
|  |  | ИСТОЧНИК ПИТАНИЯ СКАТ-1200М | 12 В, 2А, кратковременно и в режиме резерва до 3 А, корпус под акк 7Ач, 12 Ач, Т=-10 +40°C. | 796 | Штука | 20 | 80401 | УФА | 33900 | [6 empty] | 2
|  |  | КАБЕЛЬ-КАНАЛ 20*10 | Кабельные короба используются для проведения и защиты силовых, телефонных и информационных кабелей в офисах и квартирах, а также для установки розеток. Кабельные короба изготовляются из ударопрочных пластмасс и металлов. Компактные размеры делают кабельны | 6 | Метр | 11600 | 80401 | УФА | 86188 | [6 empty] | 2
|  |  | КАБЕЛЬ-КАНАЛ 40*25 | размер 40*25*2000мм,цвет белый, не поддерживающий горение,самозатухающий,материал ПВХ. | 6 | Метр | 4720 | 80401 | УФА | 89680 | [6 empty] | 2
|  |  | КАБЕЛЬ UTP 4*2*0,52 | Кабель UTP парной скрутки для структурированных кабельных систем. Предназначен для передачи сигналов с частотой до 100 МГц (категории 5e) в сетях по стандарту ИСО/МЭК 11801 при рабочем напряжение до 145 В переменного тока. Для внутренней прокладки. | 8 | Километр; тысяча метров | 4.55 | 80401 | УФА | 43378.33 | [6 empty] | 2
|  |  | КАБЕЛЬ UTP 5 КАТ. 4*2 УЛИЧНЫЙ НА ТРОСУ | Кабель UTP категории 5е с тросом. Используется при сооружении магистральных каналов связи систем видеоналюдения в уличных условиях для подвески на воздушных линиях связи. Эксплуатация в условиях повышенных электромагнитных влияний при частотах до 100 МГц. | 6 | Метр | 4880 | 80401 | УФА | 107360 | [6 empty] | 2
|  |  | КАБЕЛЬ ВВГ 3Х1,5 | соответствие ГОСТ 16442-80 | 8 | Километр; тысяча метров | 2.74 | 80401 | УФА | 36764.77 | [6 empty] | 2
|  |  | КАБЕЛЬ КСВВНГ-LS 10*0,5 | кабель для монтажа ОПС и телекоммуникаций, не распространяющий горение при групповой прокладке. Кабель имеет оболочку из композиций пониженной пожарной опасности с низкими дымо- и газовыделениями | 6 | Метр | 1600 | 80401 | УФА | 24000 | [6 empty] | 2
|  |  | КАБЕЛЬ КСВВНГ-LS 2*0,5 | кабель для монтажа ОПС и телекоммуникаций, не распространяющий горение при групповой прокладке. Кабель имеет оболочку из композиций пониженной пожарной опасности с низкими дымо- и газовыделениями | 6 | Метр | 9600 | 80401 | УФА | 48000 | [6 empty] | 2
|  |  | КАБЕЛЬ КСВВНГ-LS 4*0,5 | кабель для монтажа ОПС и телекоммуникаций, не распространяющий горение при групповой прокладке. Кабель имеет оболочку из композиций пониженной пожарной опасности с низкими дымо- и газовыделениями | 6 | Метр | 8000 | 80401 | УФА | 48000 | [6 empty] | 2
|  |  | КАБЕЛЬ КСВПП 4*2*0,52 | кабель структурированный высокочастотный, в полиэтиленовой изоляции, полиэтиленовая оболочка 5ой категории. Для внешей прокладки | 8 | Километр; тысяча метров | 4.88 | 80401 | УФА | 45775.28 | [6 empty] | 2
|  |  | КАБЕЛЬ КСПВ 10*0,5 (М) | Кабель КСПВ 2х0,5 имеет 2 однопроволочные медные жилы, диаметр которых 0,5. Так же КСПВ снабжен изоляцией, которая имеет композицию из полиэтилена. Оболочка представлена в виде ПВХ пластиката белого цвета. Кабель пригоден для монтирования систем сигнализа | 6 | Метр | 3200 | 80401 | УФА | 32000 | [6 empty] | 2
|  |  | КАБЕЛЬ КСПВ 4*0,5 (М) | Кабель КСПВ 4х0,5 имеет 4 однопроволочные медные жилы, диаметр которых 0,5. Так же КСПВ снабжен изоляцией, которая имеет композицию из полиэтилена. Оболочка представлена в виде ПВХ пластиката белого цвета. Кабель пригоден для монтирования систем сигнализа | 6 | Метр | 12000 | 80401 | УФА | 60000 | [6 empty] | 2
|  |  | КАБЕЛЬ КСРВНГ(А)-FRLS 10Х0,5 | КСВВ нг-LS – кабель с однопроволочными медными жилами диаметром 0.50, мм, с изоляцией и оболочкой из композиций ПВХ пластиката пониженной пожарной опасности, для внутренней прокладки. 2 проводника. | 6 | Метр | 4000 | 80401 | УФА | 160000 | [6 empty] | 2
|  |  | КАБЕЛЬ КСРВНГ(А)-FRLS 2Х0,5 | Кабель КСРВНГ 2х0,5 имеет 2 однопроволочные медные жилы, диаметр которых 0,5. Так же КСПВ снабжен изоляцией, которая имеет композицию из полиэтилена. Оболочка представлена в виде ПВХ пластиката белого цвета. Кабель пригоден для монтирования систем сигнали | 6 | Метр | 14235 | 80401 | УФА | 142350 | [6 empty] | 2
|  |  | КАБЕЛЬ КСРВНГ(А)-FRLS 4Х0,5 | Кабель КСПВ 4х0,5 имеет 4 однопроволочные медные жилы, диаметр которых 0,5. Так же КСПВ снабжен изоляцией, которая имеет композицию из полиэтилена. Оболочка представлена в виде ПВХ пластиката белого цвета. Кабель пригоден для монтирования систем сигнализа | 6 | Метр | 14200 | 80401 | УФА | 228478 | [6 empty] | 2
|  |  | КАБЕЛЬ РК 75*3*34 | "РК-75-3-34 - кабель радиочастотный, предназначенный для соединения различных радиочастотных установок, межприборного и внутриприборного монтажа радиотехнических устройств, работающих на частотах выше 1МГц. Внутренний проводник — медный; Изоляция — полув | 8 | Километр; тысяча метров | 4.8 | 80401 | УФА | 49249.12 | [6 empty] | 2
|  |  | КАБЕЛЬ ШВВП 2*0,75 | Соединительный провод ШВВП применяется для присоединения электрических машин и приборов бытового и аналогичного применения к электрической сети номинальным переменным напряжением до 450/750 В. ГОСТ 7399-97 | 6 | Метр | 3700 | 80401 | УФА | 23569 | [6 empty] | 2
|  |  | КЛЮЧ ТМ | Устройство для идентификациии контроля доступа | 796 | Штука | 200 | 80401 | УФА | 4000 | [6 empty] | 2
|  |  | КОММУТАТОР DLINK DES 1210-28P | 19’’, 24 порта10/100 Мбит/с PoE, 2 порта 10/100/1000BASE-T, 2 комбо-порта 10/100/1000Base-T /SFP, пропускная способность коммутатора 12.8 Гбит/с, максимальная скорость продвижения пакетов размером 64 байта 9.5 Mpps, буфер RAM 512 Кб, 59.9 дБ, тепловыделе | 796 | Штука | 3 | 80401 | УФА | 31260 | [6 empty] | 2
|  |  | КОМПЛЕКС АПК БАСТИОН-ELSYS | Поддержка настройки параметров, управления и мониторинга систем Elsys. | 796 | Штука | 1 | 80401 | УФА | 12900 | [6 empty] | 2
|  |  | КОМПЛЕКС АПК БАСТИОН-ITV | Обеспечение интеграции в АПК Бастион ИСБ Интеллект. | 796 | Штука | 2 | 80401 | УФА | 19400 | [6 empty] | 2
|  |  | КОМПЛЕКС АПК БАСТИОН-С2000 ИСП.10 | Работа с 10 приборами, RS-485, мониторинг событий, управление режимами охраны, управление реле приборов, поддержка функций контроля доступа на базе приборов «С2000-4» и «С2000-КДЛ», отображение состояний разделов, управление (постановка/снятие с охраны) г | 796 | Штука | 12 | 80401 | УФА | 187200 | [6 empty] | 2
|  |  | КОМПЛЕКС АПК БАСТИОН-С2000 ИСП.20 | Работа с 20 приборами, RS-485, мониторинг событий, управление режимами охраны, управление реле приборов, поддержка функций контроля доступа на базе приборов «С2000-4» и «С2000-КДЛ», отображение состояний разделов, управление (постановка/снятие с охраны) г | 796 | Штука | 3 | 80401 | УФА | 67800 | [6 empty] | 2
|  |  | КОМПЛЕКС АПК БАСТИОН-СЕТЬ | Обеспечение одного дополнительного рабочего места АПК Бастион, полное управление и мониторинг системы безопасности по сети. | 796 | Штука | 3 | 80401 | УФА | 17700 | [6 empty] | 2
|  |  | КОМПЛЕКС АПК БАСТИОН-УРВ | Обеспечение формирования отчетов систем Elsys. | 796 | Штука | 1 | 80401 | УФА | 4500 | [6 empty] | 2
|  |  | КОННЕКТОР СЕТЕВОЙ RJ-45 | КОННЕКТОР RJ-45 КАТ.5 для для СКС (без заземл. корп.) | 796 | Штука | 1000 | 80401 | УФА | 1480 | [6 empty] | 2
|  |  | КОНТРОЛЛЕР ELSYS-MB-NET-2A-00-ТП | Максимальное число КСК Elsys-MB-Net в системе-240; максимальное число контроллеров доступа Elsys-MB, подключаемых к линии связи RS-485 63; напряжение питания 10 – 24 В; ток потребления не более 250 мА; Т=5 +40°; 300х290х85мм. | 796 | Штука | 1 | 80401 | УФА | 19800 | [6 empty] | 2
|  |  | КОНТРОЛЛЕР ELSYS-MB-PRO-2A-00-ТП | Количество пользователей/событий при стандартном распределении памяти 400/250, количество подключаемых считывателей-2, количество охранных шлейфов-8, количество релейных выходов-4, количество слаботочных выходов «открытый коллектор»-14, номинальный ток сл | 796 | Штука | 2 | 80401 | УФА | 31000 | [6 empty] | 2
|  |  | КОНТРОЛЛЕР ELSYS-MB-PRO4-2A-00-ТП | Количество пользователей/событий при стандартном распределении памяти 400/250, количество подключаемых считывателей-4, количество охранных шлейфов-8, количество релейных выходов-4, количество слаботочных выходов «открытый коллектор»-14, номинальный ток сл | 796 | Штука | 1 | 80401 | УФА | 22400 | [6 empty] | 2
|  |  | КОНТРОЛЛЕР С2000-КДЛ | Количество подключаемых АУ-127, длина двухпроводной линии 600 метров при сечении 0,75 мм?, напряжение питания 10.2-28.4В, энергонезависимый буфер событий-255, 3 светодиодных индикатора (работа, RS-485 и ДПЛС), RS-485, Т=-30 +55°C, IР30, 156?107?39 мм, сре | 796 | Штука | 22 | 80401 | УФА | 30800 | [6 empty] | 2
|  |  | КОРОБКА РАСПАЯЧНАЯ О/У 100Х100Х50ММ IP55 ТУСО | Коробка пластмассовая открытой установки | 796 | Штука | 60 | 80401 | УФА | 2443.8 | [6 empty] | 2
|  |  | КОРОБКА РАСПРЕДЕЛИТЕЛЬНАЯ | ГОСТ Р 50043.6-2000 | 796 | Штука | 23 | 80401 | УФА | 861.35 | [6 empty] | 2
|  |  | КОРОБКА СОЕДИНИТЕЛЬНАЯ КС-4 | Ток через контакты коробки – не более 0,5 А. Напряжение, подаваемое на контакты коробки - не более 80 В. Переходное сопротивление двух контактов – не более 0,1 Ом. Количество коммутируемых цепей – 4. Количество точек присоединения проводов– 10. Эле | 796 | Штука | 360 | 80401 | УФА | 2880 | [6 empty] | 2
|  |  | КРОНШТЕЙН ВНУТРЕННИЙ STB-01B | Кронштейн настенный/потолочный для телекамеры; алюминий; 175 мм. | 796 | Штука | 20 | 80401 | УФА | 2600 | [6 empty] | 2
|  |  | КРОНШТЕЙН ДЛЯ ТЕРМОКОЖУХА GL-210 | Нагрузка 10 кг; 210 мм, металл, с поворотной головкой для GL-606H/607H | 796 | Штука | 20 | 80401 | УФА | 4000 | [6 empty] | 2
|  |  | МАНОМЕТР ДЛЯ МГП | ГОСТ Р 51017-97;51057-2001;ГОСТ 4.132-85 | 796 | Штука | 24 | 80401 | УФА | 36000 | [6 empty] | 2
|  |  | МОДУЛЬ РАСШИРЕНИЯ ПАМЯТИ ELSYS-XB2 | Расширение памяти контроллеров Elsys-MB до 2300 карт, 1800 событий, 240 временных интервалов, 240 уровней доступа. | 796 | Штука | 3 | 80401 | УФА | 2781 | [6 empty] | 2
|  |  | ОПОВЕЩАТЕЛЬ ЗВУКОВОЙ МАЯК 12-3М | Предназначен для выдачи звукового сигнала на объектах оснащенных охранно-пожарной сигнализацией | 796 | Штука | 120 | 80401 | УФА | 12960 | [6 empty] | 2
|  |  | ОПОВЕЩАТЕЛЬ СВЕТО-ЗВУКОВОЙ МАЯК 12-К | Предназначен для выдачи светового и звукового сигнала на объектах оснащенных охранно-пожарной сигнализацией | 796 | Штука | 60 | 80401 | УФА | 13800 | [6 empty] | 2
|  |  | ПЛАТА ВИДЕОЗАХВАТА FX-416 | FX-416, PCI Express 4x, потребляемая мощность 1.8 Вт, видеовходы (видеовыход) 1 В /75 Ом, 16 видеовходов, интерфейсы подключения видео D-SUB (DB-25), тип сигнала PAL, NTSC; максимальное ТВЛ (чб/цвет)-625(PAL) / 525(NTSC), разрядность АЦП-10бит, скорость в | 796 | Штука | 8 | 80401 | УФА | 128000 | [6 empty] | 2
|  |  | ПЛОМБА РОТОРНОГО ТИПА РОЛЛСИЛ | Соответствие Правилам противопожарного режима в РФ (Постановление правительства от 25.04.2012 г. № 390), цвет желтый, храповый механизм, индивидуальная нумерация на корпусе и вставке, корпус – поликарбонат, вставка – АБС-пластик, Т=-40 +60 °С. | 796 | Штука | 4000 | 80401 | УФА | 16000 | [6 empty] | 2
|  |  | ПОРОШОК ДЛЯ ОП | ГОСТ 26952-86; 53280.4-2009 | 166 | Килограмм | 2950 | 80401 | УФА | 147500 | [6 empty] | 2
|  |  | ПРЕОБРАЗОВАТЕЛЬ-ПОВТОРИТЕЛЬ С2000-ПИ | Тип подключения RS-485 - клеммная колодка под винт, провод 0,2 до 2 кв. мм; индикация: 1 индикатор режимов работы,3 индикатора приема/передачи данных по интерфейсам; расстояние от С2000-ПИ до приборов ИСО «Орион» (во всех режимах работы): при скорости пер | 796 | Штука | 6 | 80401 | УФА | 11940 | [6 empty] | 2
|  |  | ПРЕОБРАЗОВАТЕЛЬ USB-RS485 | Тип подключения RS-485 - клеммная колодка под винт, провод 0,13 до 0,82 кв. мм; питание прибора от USB-порта ПК, потребляемый ток не более 200мА, тип обмена данными-полудуплексный, Т=-30 +50 °C, 17х53х8 мм, средний срок службы 8 лет. | 796 | Штука | 5 | 80401 | УФА | 5050 | [6 empty] | 2
|  |  | ПРЕОБРАЗОВАТЕЛЬ С-2000-ETHERNET | Скорость передачи 10 Мбит/с, протоколы UDP, ICMP (ping), ARP; напряжение питания 12-24В, Т=-30 +50°C, IP20, 150?103?35 мм. | 796 | Штука | 32 | 80401 | УФА | 49600 | [6 empty] | 2
|  |  | ПРИБОР ДЛЯ ДЫМОВЫХ ИЗВЕЩАТЕЛЕЙ (805582) | Прибор для проведения технического обслуживания пожарных извещателей | 796 | Штука | 1 | 80401 | УФА | 11921 | [6 empty] | 2
|  |  | ПРИБОР ПРИЕМНО-КОНТРОЛЬНЫЙ С2000-4 | Количество радиальных неадресных шлейфов сигнализации (ШС)-4, макс. сопротивление проводов ШС без учета оконечного сопротивления-1 кОм для охранных ШС и 100 Ом для пожарных ШС, RS-485, U=10,2 ? 28,4 В постоянного тока, готовность к работе после включения | 796 | Штука | 32 | 80401 | УФА | 51520 | [6 empty] | 2
|  |  | ПРИБОР ПРИЕМНО-КОНТРОЛЬНЫЙ СИГНАЛ-10 | •Количество шлейфов сигнализации - 10 •Количество локальных ключей в памяти прибора - 90 •Количество программ управления по каждому выходу - 37 •Потребляемый прибором ток , в дежурном режиме: ?при питании 24 В: от 110 мА до 200 мА ?при питании 12 В: от 22 | 796 | Штука | 21 | 80401 | УФА | 29400 | [6 empty] | 2
|  |  | ПРИБОР ПРИЕМНО-КОНТРОЛЬНЫЙ СИГНАЛ-20 | •Количество шлейфов сигнализации - 10 •Количество локальных ключей в памяти прибора - 90 •Количество программ управления по каждому выходу - 37 •Потребляемый прибором ток , в дежурном режиме: ?при питании 24 В: от 110 мА до 200 мА ?при питании 12 В: от 22 | 796 | Штука | 12 | 80401 | УФА | 33600 | [6 empty] | 2
|  |  | ПРИБОР ПРИЕМНО-КОНТРОЛЬНЫЙ СИГНАЛ-20М | Автономный режим, количество радиальных неадресных шлейфов сигнализации (ШС)-20, макс. сопротивление проводов ШС без учета оконечного сопротивления-1 кОм для охранных ШС и 100 Ом для пожарных ШС, RS-485, протокол Орион, U=10,2 ? 28,4 В постоянного тока, г | 796 | Штука | 28 | 80401 | УФА | 78400 | [6 empty] | 2
|  |  | ПРИБОР ПРИЕМНО-КОНТРОЛЬНЫЙ СИГНАЛ 20П SDM | 20 охр-пож. шлейфов, пит. 12В,зуммер, выход RS485 Контроль двадцати двухпроводных шлейфов ОПС. Имеется возможность питания извещателей по шлейфу Общая или раздельная (пошлейфно) постановка на охрану Максимальный ток шлейфа в дежурном режиме: 1,2 мА, нап | 796 | Штука | 28 | 80401 | УФА | 61600 | [6 empty] | 2
|  |  | ПУЛЬТ КОНТРОЛЯ И УПРАВЛЕНИЯ С2000М | Количество подключаемых к интерфейсу RS-485 устройств - до 127 Количество разделов - до 255 Количество шлейфов сигнализации, которые могут быть объединены в разделы - до 512 Количество пользовательских паролей - до 511 Количество управляемых в автомат | 796 | Штука | 40 | 80401 | УФА | 168000 | [6 empty] | 2
|  |  | РАЗЪЕМ BNC ПОД ВИНТ | Разъем RG-54 - BNC разъем CAT5 под отвертку. Разъёмы серии BNC применяются с кабелями диаметром до 7-8мм. Потери в разъёмах не превосходят 0,3 дб.Разъёмы стыкуются с помощью байонетного замка и предназначены для сетей сопротивлением 50 до 4GHz, 75 до 1 | 796 | Штука | 400 | 80401 | УФА | 4000 | [6 empty] | 2
|  |  | РАСШИРИТЕЛЬ АДРЕСНЫЙ С2000-АР2 | Количество зон расширения-2 охранные или пожарные, время фиксации нарушения зоны не более 300мс, время технической готовности не более 15 с, Т=-30 +50°C, IР41, 55х20х38 мм, средний срок службы 10 лет. | 796 | Штука | 5 | 80401 | УФА | 1475 | [6 empty] | 2
|  |  | РАСШИРИТЕЛЬ АДРЕСНЫЙ С2000-АР8 | Количество зон расширения-8 охранные или пожарные, время фиксации нарушения зоны не более 300мс, время технической готовности не более 15 с, Т=-30 +50°C, IР30, 156x107x39 мм, средний срок службы 10 лет. | 796 | Штука | 5 | 80401 | УФА | 4900 | [6 empty] | 2
|  |  | РУКАВ С РАСТРУБОМ К ОУ-8, ОУ-10, 0,8 М | ГОСТ Р 51017-97; 51057-2001; ГОСТ 4.132-85. | 796 | Штука | 32 | 80401 | УФА | 8320 | [6 empty] | 2
|  |  | РУКАВ С РАСТРУБОМ К ОУ-8, ОУ-10, 1 М | ГОСТ Р 51017-97; 51057-2001; ГОСТ 4.132-85. | 796 | Штука | 32 | 80401 | УФА | 8320 | [6 empty] | 2
|  |  | САМОРЕЗЫ ПО ДЕРЕВУ | Материал - сталь, потайная головка, крестообразный шлиц Ph, острый наконечник, крупная резьба, покрытие - чёрный, серый фосфат. | 166 | Килограмм | 48 | 80401 | УФА | 6720 | [6 empty] | 2
|  |  | СИГНАЛИЗАТОР ДАВЛЕНИЯ СДУ-М | Коммутация цепей переменного тока напряжением от 0,2 до 250 В в диапазоне 22мкА - 3А, цепей постоянного тока напряжением от 0,2 до 30В в диапазоне 22мкА - 4А, время срабатывания сигнализатора не более 2с, давление срабатывания сигнализатора в пределах 0,0 | 796 | Штука | 4 | 80401 | УФА | 1864 | [6 empty] | 2
|  |  | СТЯЖКИ П/Э 200ММ (УП. 100ШТ.) | Стяжка кабельная 4,8х200 мм (100 шт/уп.) | 778 | Упаковка | 100 | 80401 | УФА | 4000 | [6 empty] | 2
|  |  | СЧИТЫВАТЕЛЬ-2 | В соответствии с закупочной документацией | 796 | Штука | 20 | 80401 | УФА | 4000 | [6 empty] | 2
|  |  | СЧИТЫВАТЕЛЬ ELSYS-SW10-EH GRAY | Поддерживаемые стандарты идентификаторов HID ProxCard II, EM-Marin; дальность считывания 6-14 см; выходной интерфейс Wiegand-26, Wiegand-42, Touch Memory; напряжение питания 8-18В; ток потребления не более 50 мА; Т=-40 +40°C; 95?45?14 мм; средний срок слу | 796 | Штука | 8 | 80401 | УФА | 13600 | [6 empty] | 2
|  |  | СЧИТЫВАТЕЛЬ НАСТОЛЬНЫЙ ELSYS-SW-USB | Рабочая частота 125 КГц и 13.56 МГц; поддерживаемые стандарты идентификаторов HID ProxCard II, EM-Marin, Mifare; дальность считывания до 4 см; средняя наработка на отказ 10000ч.; Т=5 +40°C; 110?80?27мм; средний срок службы 10 лет. | 796 | Штука | 1 | 80401 | УФА | 2900 | [6 empty] | 2
|  |  | ТАБЛЕТКИ ТЕСТОВЫЕ ДЫМОВЫЕ (769080) | предназначены для проведения испытаний пожарных извещателей | 796 | Штука | 60 | 80401 | УФА | 17760 | [6 empty] | 2
|  |  | ТАБЛО СВЕТОВОЕ "ВЫХОД" | Табло "Выход" предназначено для текстового или символьного информирования, различных ситуаций («Пожар»,«Тревога» и т.д.) и указания направления эвакуацтонного выхода. В конструкции табло используются светодиоды повышенной яркости, что способствует улучшен | 796 | Штука | 160 | 80401 | УФА | 16320 | [6 empty] | 2
|  |  | ТЕРМОКОЖУХ GL-606 | GL-606H, герметичный, козырьком для видеокамеры, алюминий, внешние габариты 103х113х300 мм, внутренние габариты 65х70х260 мм, размер окна 65х70 мм, питание 220 В, мощность обогревательного элемента 40 вт, вес 1.8 кг. | 796 | Штука | 20 | 80401 | УФА | 18000 | [6 empty] | 2
|  |  | ТРУБА ПНД УЛИЧНАЯ D=20ММ | Черная, полиэтилен низкого давления, легкая гофрированная с зондом, (бухта 100 м). | 6 | Метр | 4860 | 80401 | УФА | 43740 | [6 empty] | 2
|  |  | ТРУБКА ВЫКИДНАЯ С РАСТРУБОМ К ОУ-2...5 | ГОСТ Р 51017-97;51057-2001;ГОСТ 4.132-85 | 796 | Штука | 195 | 80401 | УФА | 11700 | [6 empty] | 2
|  |  | УГЛЕКИСЛОТА | ГОСТ 8050-85 | 166 | Килограмм | 2000 | 80401 | УФА | 48000 | [6 empty] | 2
|  |  | УДЛИНИТЕЛЬ ТЕЛЕСКОПИЧЕСКИЙ ДЛЯ ПЛАСТИКОВОЙ ШТАНГИ 060427 (060426) | Удлинитель телескопический для пластиковой штанги 060427, длиной 1,13 м с возможностью присоединения 3 удлинителей | 796 | Штука | 1 | 80401 | УФА | 8170 | [6 empty] | 2
|  |  | ФИЛЬТР-ОТСТОЙНИК ДЛЯ УГЛЕКИСЛОТЫ НА СЗУ-04 | ТУ 4854-034-42712884-2008, максимальное рабочее давление в фильтре 15 Мпа, резьба на входе в фильтр (гайка) - труб 3/4", резьба на выходе из фильтра - М14х1,5/Труб 1/2", 500х90х240 (ДхШхВ), 3,7 кг. | 796 | Штука | 4 | 80401 | УФА | 44400 | [6 empty] | 2
|  |  | ХЛАДОН 125 ДЛЯ МГП | Бесцветный газ сжиженный под давлением в баллоны емкостью 50,80,100 л. | 166 | Килограмм | 800 | 80401 | УФА | 728000 | [6 empty] | 2
|  |  | ШЛАНГ-РАСПЫЛИТЕЛЬ ОП-5(З),10(З), (ОП-4З,8З,М-14Х1,5) | ГОСТ Р 51017-97;51057-2001;ГОСТ 4.132-85 | 796 | Штука | 60 | 80401 | УФА | 6240 | [6 empty] | 2
|  |  | ШЛАНГ-РАСПЫЛИТЕЛЬ ОП-5(З),10(З), (ОП-4З,8З,М-16Х1,5) | ГОСТ Р 51017-97;51057-2001;ГОСТ 4.132-85 | 796 | Штука | 120 | 80401 | УФА | 12480 | [6 empty] | 2
|  |  | ШТАНГА ПЛАСТИКОВАЯ ТЕЛЕСКОПИЧЕСКАЯ (060427) | Устройство для быстрого обеспечения доступа к пожарным извещателям установленных на конструкциях потолка | 796 | Штука | 1 | 80401 | УФА | 46129 | [6 empty] | 2
39 | G 52.27.39 | G 5122310 | Продукты питания для СП "Связист" |  | 642 | Единица | 1 | 80401375000 | УФА | 2000000 | Январь 2015 | Декабрь 2015 | Закупка у единственного поставщика (исполнителя,подрядчика) | Нет |  | СП "Связист" | 1
|  |  | Рыба | Рыба | 642 | Единица | 314210 | 80401375000 | УФА | 314210 | [6 empty] | 2
|  |  | Кондит.изделия | Кондит.изделия | 642 | Единица | 224890 | 80401375000 | УФА | 224890 | [6 empty] | 2
|  |  | Куры, печень гов.,яйцо стол. | Куры, печень нов., яйцо стол. | 642 | Единица | 352700 | 80401375000 | УФА | 352700 | [6 empty] | 2
|  |  | Бакалея | Бакалея | 642 | Единица | 201400 | 80401375000 | УФА | 201400 | [6 empty] | 2
|  |  | Колбасные изделия | Колбасные изделия | 642 | Единица | 201400 | 80401375000 | УФА | 201400 | [6 empty] | 2
|  |  | Молочные продукты | Молочные продукты | 642 | Единица | 705400 | 80401375000 | УФА | 705400 | [6 empty] | 2
40 | K 72.20 | K 7220030 | Приобретение тех. поддержки КСАУП Лекселма | Закупка ТП | 642 | Единица | 1 | 80401 | УФА | 1200000 | Февраль 2015 | Март 2016 | Закупка у единственного поставщика (исполнителя,подрядчика) | Нет |  | Управление информационных технологий (УИТ) | 1
41 | K 72.60 | K 7220030 | Приобретение тех. поддержки программных продуктов Microsoft | Закупка ТП | 362 | Месяц | 24 | 80401 | УФА | 4666780.01 | Февраль 2015 | Март 2016 | Закупка у единственного поставщика (исполнителя,подрядчика) | Нет |  | Управление информационных технологий (УИТ) | 1
42 | K 72.60 | K 7220026 | Приобретение услуг по доработке системы тех. учета | Закупка услуг по доработке | 642 | Единица | 12 | 80401 | УФА | 2173005.48 | Февраль 2015 | Март 2016 | Закупка у единственного поставщика (исполнителя,подрядчика) | Нет |  | Управление информационных технологий (УИТ) | 1
43 | G 50.20.2 | G 5020300 | Услуги по Техническому обслуживанию и ремонту автомобилей | соответствие с закупочной документацией | 642 | Единица | 1 | 80401 | УФА | 2465225 | Февраль 2015 | Декабрь 2015 | Запрос предложений | Да |  | Группа транспорта и механизации (ГТиМ) | 1
44 | G 50.30.2 | D 3430199 | Поставка запасных частей на спец технику для ЦАУ | Соответствие с закупочной документацией | 642 | Единица | 1 | 80401 | УФА | 3000000 | Февраль 2015 | Декабрь 2015 | Запрос предложений | Да |  | Группа транспорта и механизации (ГТиМ) | 1
45 | K 70.20.2 | K 7010020 | Совместная подвеска на ЛЭП | В соответствии с закупочной документацией | 642 | Единица | 1 | 80445000000 | Стерлитамак | 600000 | Февраль 2015 | Декабрь 2015 | Закупка у единственного поставщика (исполнителя,подрядчика) | Нет |  | Отдел документальной поддержки телекоммуникаций | 1
46 | DL 32.20.2 | D 3222155 | Поставка оборудования GPON - отдел развития | в соответствии с закупочной документацией | 796 | Штука | 801 | 80.8 | УФА | 30083251.8 | Февраль 2015 | Сентябрь 2015 | Запрос предложений | Да |  | Отдел организации эксплуатации систем коммутации и сетей доступа, Отдел развития (ОР) | 1
|  |  | КАРТА GC8B | Абонентская карта на 8 портов PON | 796 | Штука | 86 | 80.8 | Бирск, Туймазы, УФА, Мелеуз, Стерлитамак | 14801718 | [6 empty] | 2
|  |  | КАРТА HSWA | Модуль управления и коммутации | 796 | Штука | 18 | 80.8 | Бирск, Туймазы, Мелеуз, УФА, Стерлитамак | 1067700.6 | [6 empty] | 2
|  |  | КАРТА HU2A | Управляющая карта | 796 | Штука | 18 | 80.8 | Бирск, Туймазы, Мелеуз, Стерлитамак, УФА | 1252989 | [6 empty] | 2
|  |  | КАРТА PUBA | Сервисная карта | 796 | Штука | 18 | 80.8 | Бирск, Туймазы, Мелеуз, Стерлитамак, УФА | 385261.2 | [6 empty] | 2
|  |  | ОДНОВОЛОКОННЫЙ SFP-ТРАНСИВЕР GPON ДО 20 КМ FH-PON-GP-20 ZYXEL FIBERHOME | ТРАНСИВЕР FH-PON-GP-20 | 796 | Штука | 642 | 80.8 | Стерлитамак, УФА, Бирск, Мелеуз, Сибай, Туймазы | 11517480 | [6 empty] | 2
|  |  | УСИЛИТЕЛЬ ОПТИЧЕСКИЙ EAU-1000/16-C2-220/48-IC-BS PON | Эрбиевый оптический EDFA усилитель (1000 мВт,30 dBm, в 19" 220/48В, 16 входов PON мультиплексоров) | 796 | Штука | 1 | 80.8 | УФА | 232813 | [6 empty] | 2
|  |  | УСИЛИТЕЛЬ ОПТИЧЕСКИЙ EAU-2000/32-C2-220/48-I(C)-BS PON | Эрбиевый оптический EDFA усилитель (2000 мВт,30 dBm, в 19" 220/48В, 32 входа, PON мультиплексор) | 796 | Штука | 1 | 80.8 | УФА | 315430 | [6 empty] | 2
|  |  | ШАССИ AN5116-06B | Шасси PON 14U, 20 слотов, 3 вентиляторных модуля, питание DC | 796 | Штука | 15 | 80.8 | Мелеуз, Стерлитамак, Бирск, УФА, Туймазы | 451560 | [6 empty] | 2
|  |  | ШАССИ AN5516-06 | Шасси PON 6U с 10 слотами, вентиляторным модулем и питанием DC | 796 | Штука | 2 | 80.8 | Бирск, УФА | 58300 | [6 empty] | 2
47 | K 72.30 | D 3020362 | Поставка оборудования печати | Покупка принтеров для печати счетов | 796 | Штука | 4 | 80401 | УФА | 689061.84 | Февраль 2015 | Октябрь 2015 | Запрос предложений | Да |  | Центр технической эксплуатации | 1
48 | I 64.20.21 | D 3221131 | Поставка оборудования для сетей ТВ и РВ | Согласно закупочной документации | 796 | Штука | 160 | 80.8 | УФА | 2888233.8 | Февраль 2015 | Декабрь 2015 | Запрос предложений | Да |  | Отдел радио и телевидения (ОРиТ) | 1
|  |  | БЛОК ПИТАНИЯ ДЛЯ BNSG | Дополнительный блок питания для NSG9000. NSG 9000 - шлюз между транспортным уровнем GbE и сетью кабельного телевидения. | 796 | Штука | 1 | 80.8 | Стерлитамак | 17731.7 | [6 empty] | 2
|  |  | КОДЕР PBI DCH 3000 EC | одноканальные MPEG-2 кодеры реального времени со встроенным мультиплексором и дополнительным ASI входом | 796 | Штука | 3 | 80.8 | УФА | 153000 | [6 empty] | 2
|  |  | КОМБАЙНЕР ПАССИВНЫЙ 8 ВХОДОВ PCB 190 90470 01 | PCB 190 сумматор на 8 каналов с одним ВЧ выводом | 796 | Штука | 50 | 80.8 | УФА | 308668 | [6 empty] | 2
|  |  | КОМПЛЕКС КОНТРОЛЬНО ИЗМЕРИТЕЛЬНЫЙ ЦИУ-003 | Анализатор сигналов эфирного и кабельного телевизионного вещания ЦИУ-003 предназначен для измерения параметров телевизионных каналов и передачи результатов измерения по локальной сети TCP/IP на удаленный ПК. | 796 | Штука | 50 | 80.8 | УФА | 1632203 | [6 empty] | 2
|  |  | МОДУЛЬ САМ IRDETO | В соответствии с закупочной документацией | 796 | Штука | 12 | 80.8 | УФА | 13368.48 | [6 empty] | 2
|  |  | МОДУЛЬ САМ VIACCESS | В соответствии с закупочной документацией | 796 | Штука | 20 | 80.8 | УФА | 46173.2 | [6 empty] | 2
|  |  | МОДУЛЯТОР АМА 2999859,82 QAM,ASI ВХОД 47-862МГЦ 116 ДБМКВ 19 | МОДУЛЯТОР АМА 2999859,82 QAM,ASI ВХОД 47-862МГЦ 116 ДБМКВ 19 | 796 | Штука | 1 | 80.8 | УФА | 91584.75 | [6 empty] | 2
|  |  | ПРИЕМНИК-ДЕКОДЕР DVB-IP, MPEG-2, PROVIEW "IP ВХОД" | ПРИЕМНИК-ДЕКОДЕР DVB-IP, MPEG-2, PROVIEW "IP ВХОД" | 796 | Штука | 2 | 80.8 | УФА | 168000 | [6 empty] | 2
|  |  | ПРИЁМНИК TOPFIELD SRP-2410 | PVR ресивер с возможностью записи на встроенный (500 GB) или на внешний жесткий диск (с помощью USB / eSATA портов) | 796 | Штука | 1 | 80.8 | УФА | 22881 | [6 empty] | 2
|  |  | ПРИЕМНИК ПРОФЕССИОНАЛЬНЫЙ DCH-5100P-43S2 DVB-S2 MPEG-2/4 SD/HD | ПРИЕМНИК ПРОФЕССИОНАЛЬНЫЙ DCH-5100P-43S2 DVB-S2 MPEG-2/4 SD/HD | 796 | Штука | 4 | 80.8 | УФА | 171200 | [6 empty] | 2
|  |  | ПРИЕМНИК СПУТНИКОВЫЙ PBI DCH-3100P-20S2 | ПРИЕМНИК СПУТНИКОВЫЙ PBI DCH-3100P-20S2 | 796 | Штука | 3 | 80.8 | УФА | 96000 | [6 empty] | 2
|  |  | САМ МОДУЛЬ SMIT | САМ МОДУЛЬ SMIT | 796 | Штука | 12 | 80.8 | УФА | 14400 | [6 empty] | 2
|  |  | ШАССИ BNSG900 QAM МОДУЛЯТОРИ РЕМУЛЬТИППЛЕКСОР | BNSG 9000 - шлюз между транспортным уровнем GbE и сетью кабельного телевидения. • В одном шасси высотой 2-RU может размещаться до 9 модулей QAM • Модуль обработки с тремя портами GbE с электрическими или оптическими интерфейсами. BNSG 9000 - это высо | 796 | Штука | 1 | 80.8 | Стерлитамак | 153023.67 | [6 empty] | 2
49 | I 64.20.21 | D 3221131 | Поставка телевизионных передатчиков 5 кВт | Замена ТВ передатчика 11 ТВК в н.п. Месягутово | 796 | Штука | 1 | 80401 | УФА | 3300000 | Февраль 2015 | Декабрь 2015 | Запрос предложений | Да |  | Отдел радио и телевидения (ОРиТ) | 1
50 | I 64.20.21 | D 3221131 | Поставка телевизионных предатчиков 100Вт, ДМВ | ПЕРЕДАТЧИКИ Телевизионные 100Вт, ДМВ | 796 | Штука | 4 | 80401 | УФА | 780000 | Февраль 2015 | Декабрь 2015 | Запрос предложений | Да |  | Отдел радио и телевидения (ОРиТ) | 1
51 | DL 32.20.2 | D 3222155 | Поставка оптических мультиплексоров | в соответствии с закупочной документацией | 796 | Штука | 108 | 80.8 | УФА | 2009548 | Февраль 2015 | Июнь 2015 | Запрос предложений | Да |  | Отдел организации эксплуатации систем коммутации и сетей доступа, Отдел развития (ОР) | 1
|  |  | МУЛЬТИПЛЕКСОР ОПТИЧЕСКИЙ TOPGATE-16E1-2FG | Оптический мультиплексор, 16 E1+1Gb Ethernet, 1U, 2 шасси под SFP | 796 | Штука | 4 | 80.8 | УФА, Белорецк, Туймазы | 269240 | [6 empty] | 2
|  |  | МУЛЬТИПЛЕКСОР ОПТИЧЕСКИЙ TOPGATE-2E1-1FE | Оптический мультиплексор, 2 E1+1x100Mb Ethernet, 1U, без SFP | 796 | Штука | 69 | 80.8 | Туймазы, Бирск, Белорецк, УФА, Сибай | 1002018 | [6 empty] | 2
|  |  | МУЛЬТИПЛЕКСОР ОПТИЧЕСКИЙ TOPGATE-2E1-4FE | Оптический мультиплексор, 2 E1+4x100Mb Ethernet, 1U, без SFP | 796 | Штука | 13 | 80.8 | Бирск, Туймазы, Мелеуз, Стерлитамак | 278356 | [6 empty] | 2
|  |  | МУЛЬТИПЛЕКСОР ОПТИЧЕСКИЙ TOPGATE-4E1-2F | Оптический мультиплексор, 4 E1+100Mb Ethernet, 1U, 2 шасси под SFP | 796 | Штука | 10 | 80.8 | Белорецк, Стерлитамак, Туймазы, УФА | 310580 | [6 empty] | 2
|  |  | МУЛЬТИПЛЕКСОР ОПТИЧЕСКИЙ TOPGATE-8E1-2FG | Оптический мультиплексор, 8 E1+1Gb Ethernet, 1U, 2 шасси под SFP | 796 | Штука | 2 | 80.8 | УФА | 93280 | [6 empty] | 2
|  |  | ШЛЮЗ АБОНЕНТСКИЙ TAU-8.IP | Абонентский шлюз IP-телефонии TAU-8.IP, 8 портов FXS, 1 порт WAN, 1 порт USB, SIP | 796 | Штука | 10 | 80.8 | УФА | 56074 | [6 empty] | 2
52 | DL 32.20.2 | D 3222155 | Поставка оборудования СПД - отдел развития | в соответствии с закупочной документацией | 796 | Штука | 450 | 80.8 | УФА | 42435613.14 | Февраль 2015 | Ноябрь 2015 | Запрос предложений | Да |  | Отдел организации эксплуатации систем коммутации и сетей доступа, Отдел развития (ОР) | 1
|  |  | БЛОК ПИТАНИЯ PWR-4000-DC | Блок питания для Cisco 7600/Catalyst 6500 Series, Блок питания постоянного тока, мощность 4000 Вт | 796 | Штука | 2 | 80.8 | УФА | 370170 | [6 empty] | 2
|  |  | БЛОК ПИТАНИЯ PWR-C45-2800ACV С МОЩНОСТЬЮ ДО 2800ВТ ДЛЯ КОММУТАТОРА CISCO CATALYST 4500 | PWR-C45-2800ACV | 796 | Штука | 2 | 80.8 | УФА | 92312 | [6 empty] | 2
|  |  | ВЕНТИЛЯТОР WS-C6506-E-FAN | Вентилятор WS-C6506-Е-FAN | 796 | Штука | 2 | 80.8 | УФА | 22904 | [6 empty] | 2
|  |  | КАРТА ЛИНЕЙНАЯ WS-X6704-10GE | WS-X6704-10GE CEF720 4 port 10-Gigabit Ethernet Rev. 2.7 (Линейная карта 7606) SMARTNET 8x5xNBD | 796 | Штука | 5 | 80.8 | УФА | 2400000 | [6 empty] | 2
|  |  | КАРТА ЛИНЕЙНАЯ ДЛЯ CISCO CATALYST 4500 C 48ПОРТАМИ 10/100/1000 С ПОДДЕРЖКОЙ POE | WS-X4648-RJ45V+E | 796 | Штука | 1 | 80.8 | УФА | 173401.3 | [6 empty] | 2
|  |  | КОММУТАТОР CISCO ME3600X-24FS-M | Коммутатор Layer2 Layer3, 24 порта 1000Base-X (SFP), 2 порта 10G(SFP+), блок питания DC + SMARTNET 8x5xNBD, «ME3600X 10GE Upgrade License ME3600X Advanced Metro IP Access License» | 796 | Штука | 29 | 80.8 | Белорецк, УФА | 9357843 | [6 empty] | 2
|  |  | КОММУТАТОР ME-3400EG-12CS-M | Коммутатор Cisco 12*COMBO (10/100/1000 и SFP) + 4 x SFP, в комплекте с блоком питания ME34X-PWR-DC | 796 | Штука | 31 | 80.8 | Бирск, Мелеуз, Белорецк, Туймазы, УФА | 2520362 | [6 empty] | 2
|  |  | КОММУТАТОР N3K-C3548P-10G | Коммутатор Cisco Nexus N3K-C3548P-10G, 48 портов 1 - 10GE (SFP+) | 796 | Штука | 2 | 80.8 | УФА | 1454000 | [6 empty] | 2
|  |  | КОНВЕРТЕР ИНТЕРФЕЙСОВ X2-SFP+ | Конвертер интерфейсов X2 в SFP+ | 796 | Штука | 24 | 80.8 | УФА | 150096 | [6 empty] | 2
|  |  | КОНВЕРТЕР ИНТЕРФЕЙСОВ XENPAK-SFP+ | Конвертер интерфейсов Xenpak в SFP+ | 796 | Штука | 26 | 80.8 | Белорецк, УФА | 165360 | [6 empty] | 2
|  |  | ЛИЦЕНЗИЯ ME3600X-10G | Лицензия ME3600X 10GE Upgrade License | 796 | Штука | 24 | 80.8 | УФА | 1813388.64 | [6 empty] | 2
|  |  | ЛИЦЕНЗИЯ ME3600X-A | Лицензия ME3600X Advanced Metro IP Access License | 796 | Штука | 24 | 80.8 | УФА | 2418860.64 | [6 empty] | 2
|  |  | ЛИЦЕНЗИЯ N3548-BAS1K9 | Лицензия с базовым функционалом для коммутатора Cisco Nexus N3K-C3548P-10G | 796 | Штука | 2 | 80.8 | УФА | 178000 | [6 empty] | 2
|  |  | МОДУЛЬ 64 КАНАЛЬНЫЙ PVDM2-64 | МОДУЛЬ 64 КАНАЛЬНЫЙ DSP AS5X-PVDM2-64 64-CHANNEL PACKET VOICE/FAX DSP MODULE | 796 | Штука | 2 | 80.8 | УФА | 132400 | [6 empty] | 2
|  |  | МОДУЛЬ CISCO VWIC3-2MFT-G703 | Голосовая интерфейсная карта VWIC3-2MFT-G703 – это универсальная интерфейсная карта, которая комбинирует в себе функции как WAN интерфейса, так и голосового интерфейса (VIC). Карта VWIC3-2MFT-G703 имеет два порта, которые могут быть настроены либо в качес | 796 | Штука | 1 | 80.8 | УФА | 68327.6 | [6 empty] | 2
|  |  | МОДУЛЬ WS-X6748-GE-TX | Модуль для Cisco Catalyst 6500 Series, 48 портов 10/100/1000BaseTX | 796 | Штука | 1 | 80.8 | УФА | 347034 | [6 empty] | 2
|  |  | МОДУЛЬ WS-X6748-SFP | Catalyst 6500 48-port GigE Mod: fabric-enabled (Req. SFPs) + 8x5xNBD | 796 | Штука | 16 | 80.8 | УФА | 10112000 | [6 empty] | 2
|  |  | МОДУЛЬ ПИТАНИЯ A9K-2KW-DC-V2 | МОДУЛЬ ПИТАНИЯ A9K-2KW-DC-V2 | 796 | Штука | 5 | 80.8 | УФА | 323900 | [6 empty] | 2
|  |  | МОДУЛЬ ПИТАНИЯ WS-CDC-2500W | Catalyst 6000 2500W DC Power Supply | 796 | Штука | 7 | 80.8 | УФА | 979440 | [6 empty] | 2
|  |  | МОДУЛЬ УПРАВЛЕНИЯ RSP720-3C-GE | Управляющий модуль для Cisco 7600 Series, 2 порта Gigabit Ehernet | 796 | Штука | 2 | 80.8 | УФА | 1480000 | [6 empty] | 2
|  |  | ПОДДЕРЖКА СЕРВИСНАЯ CON-SNT-3548P10G | Сервисная поддержка для коммутатора Cisco Nexus N3K-C3548P-10G на 1 год | 796 | Штука | 2 | 80.8 | УФА | 88000 | [6 empty] | 2
|  |  | ТРАНСИВЕР GLC-T 1000BASE-T SFP | Меддный трансивер SFP 1000BaseT, с интерфейсом RJ45 | 796 | Штука | 132 | 80.8 | УФА | 739896.96 | [6 empty] | 2
|  |  | ТРАНСИВЕР ONS-SC+-10G-C | Оптический трансивер перестраиваемый по длине волны Full C-band, LC Connector, для карт 10x10G-LC оборудования DWDM ONS15454 | 796 | Штука | 1 | 80.8 | УФА | 479273 | [6 empty] | 2
|  |  | ТРАНСИВЕР ONS-SC+-10G-SR | Оптический трансивер для клиентского подключения по MM ОВ ОМ3 до 300 м, LC Connector, для карт 10x10G-LC оборудования DWDM ONS15454 | 796 | Штука | 1 | 80.8 | УФА | 34588 | [6 empty] | 2
|  |  | ТРАНСИВЕР SFP+-10GE-850-0,3-SR | Трансивер SFP+ модуль (10 Гбит/с, 300 м, 850 нм, двухволоконный, 850nm, 10Gbps, SFP+ 300 m, 0?C ~ +70?, GPP-85192-SRC) | 796 | Штука | 26 | 80.8 | УФА | 82680 | [6 empty] | 2
|  |  | ТРАНСИВЕР SFP+ 10GE-BX-1270-40 | Трансивер SFP+ WDM, дальность до 40км (16dB), 1270нм, одноволокрнный, разъем LC | 796 | Штука | 10 | 80.8 | УФА | 115540 | [6 empty] | 2
|  |  | ТРАНСИВЕР SFP+ 10GE-BX-1270-60 | Трансивер SFP+ WDM, дальность до 60км (21dB), 1270нм, одноволокрнный, разъем LC | 796 | Штука | 3 | 80.8 | УФА | 83316 | [6 empty] | 2
|  |  | ТРАНСИВЕР SFP+ 10GE-BX-1330-40 | Трансивер SFP+ WDM, дальность до 40км (16dB), 1330нм, одноволокрнный, разъем LC | 796 | Штука | 10 | 80.8 | УФА | 115540 | [6 empty] | 2
|  |  | ТРАНСИВЕР SFP+ 10GE-BX-1330-60 | Трансивер SFP+ WDM, дальность до 60км (21dB), 1330нм, одноволокрнный, разъем LC | 796 | Штука | 3 | 80.8 | УФА | 83316 | [6 empty] | 2
|  |  | ТРАНСИВЕР SNR-SFP+W37-20 | Оптический трансивер SFP+ WDM 10GBASE-LR/LW, разъем LC,1330 нм, дальность 20 км | 796 | Штука | 24 | 80.8 | УФА, Белорецк | 196632 | [6 empty] | 2
|  |  | ТРАНСИВЕР SNR-SFP+W73-20 | Оптический трансивер SFP+ WDM 10GBASE-LR/LW, разъем LC,1270 нм, дальность 20 км | 796 | Штука | 24 | 80.8 | Белорецк, УФА | 196632 | [6 empty] | 2
|  |  | ШАССИ WS-C6506-E | Catalyst Chassis+Fan Tray+Sup720-10G; IP Base ONLY incl. VSS | 796 | Штука | 6 | 80.8 | УФА | 5660400 | [6 empty] | 2
53 | F 45.22 | O 9314101 | Выполнение работ по ремонту АТС -50,ул. Гоголя,59 (фасад- дворовая часть,ограждение,благоустройство,перенос кондиционеров,смена подсветки фасада) | согласно документации | 642 | Единица | 1 | 80401 | УФА | 3877000 | Февраль 2015 | Декабрь 2015 | Запрос предложений | Нет |  | Отдел капитального строительства (ОКС) | 1
54 | I 64.20.11 | D 3222492 | Поставка опор пропитанных 8,0м | Опора пропитанная 8,0м, | 796 | Штука | 11100 | 80.8 | УФА | 28386030 | Февраль 2015 | Декабрь 2015 | Запрос предложений | Да |  | Отдел капитального строительства (ОКС), Отдел организации эксплуатации систем коммутации и сетей доступа, Отдел организации эксплуатации транспортных сетей (ООЭТС) | 1
55 | I 64.20.11 | D 3132112 | Поставка кабеля КЦППВП, КВАЗЭП. | согласно тех задания | 8 | Километр; тысяча метров | 825.47 | 80.8 | УФА | 54766831.1 | Февраль 2015 | Декабрь 2015 | Запрос предложений | Да |  | Отдел капитального строительства (ОКС), Отдел организации эксплуатации систем коммутации и сетей доступа | 1
|  |  | КАБЕЛЬ КВАЗЭП 10*2*0,4 3-Й КАТ. | КАБЕЛЬ ТИПА КВАЗЭП 10*2*0,4 3-Й КАТ. | 8 | Километр; тысяча метров | 82.8 | 80.8 | Белорецк, Стерлитамак, УФА, Бирск | 1490400 | [6 empty] | 2
|  |  | КАБЕЛЬ КВАЗЭП 20*2*0,4 3-Й КАТ. | КАБЕЛЬ ТИПА КВАЗЭП 20*2*0,4 3-Й КАТ. | 8 | Километр; тысяча метров | 53.585 | 80.8 | Стерлитамак, Бирск, УФА, Белорецк | 1645541.76 | [6 empty] | 2
|  |  | КАБЕЛЬ КВАЗЭП 30*2*0,4 3-Й КАТ. | КАБЕЛЬ ТИПА КВАЗЭП 30*2*0,4 3-Й КАТ. | 8 | Километр; тысяча метров | 51.46 | 80.8 | Белорецк, Стерлитамак, Бирск, УФА | 2174956.9 | [6 empty] | 2
|  |  | КАБЕЛЬ КВАЗЭП 50*2*0,4 3-Й КАТ. | КАБЕЛЬ ТИПА КВАЗЭП 50*2*0,4 3-Й КАТ. | 8 | Километр; тысяча метров | 29.54 | 80.8 | Сибай, Стерлитамак, Белорецк, УФА | 1976226 | [6 empty] | 2
|  |  | КАБЕЛЬ КСПЗП 1*4*0,9 | Кабель для прокладки в грунт. В соответствии с закупочной документацией | 8 | Километр; тысяча метров | 16.1 | 80.8 | УФА, Сибай, Бирск | 326434.44 | [6 empty] | 2
|  |  | КАБЕЛЬ КЦПППВП 10*2*0,5 | КАБЕЛЬ ТИПА КЦПППВП 10*2*0,5 | 8 | Километр; тысяча метров | 214.515 | 80.8 | Мелеуз, Туймазы, УФА, Белорецк, Стерлитамак, Бирск, Месягутово, Сибай | 8047358.62 | [6 empty] | 2
|  |  | КАБЕЛЬ КЦПППВП 100*2*0,5 | КАБЕЛЬ ТИПА КЦПППВП 100*2*0,5 | 8 | Километр; тысяча метров | 18.53 | 80.8 | Месягутово, Сибай, Туймазы, Бирск, Мелеуз, Белорецк, УФА | 5281939.44 | [6 empty] | 2
|  |  | КАБЕЛЬ КЦПППВП 20*2*0,5 | КАБЕЛЬ ТИПА КЦПППВП 20*2*0,5 | 8 | Километр; тысяча метров | 157.86 | 80.8 | Белорецк, Месягутово, Сибай, Туймазы, Мелеуз, УФА, Бирск, Стерлитамак | 10202176.08 | [6 empty] | 2
|  |  | КАБЕЛЬ КЦПППВП 30*2*0,5 | КАБЕЛЬ ТИПА КЦПППВП 30*2*0,5 | 8 | Километр; тысяча метров | 110.994 | 80.8 | Месягутово, УФА, Мелеуз, Сибай, Стерлитамак, Бирск, Белорецк, Туймазы | 10213667.88 | [6 empty] | 2
|  |  | КАБЕЛЬ КЦПППВП 50*2*0,5 | КАБЕЛЬ ТИПА КЦПППВП 50*2*0,5 | 8 | Километр; тысяча метров | 90.086 | 80.8 | Мелеуз, Сибай, Стерлитамак, Месягутово, УФА, Белорецк, Бирск, Туймазы | 13408129.98 | [6 empty] | 2
56 | I 64.20.11 | D 3132112 | Поставка кабеля ТППЭПЗ , ТСВ | согласно тех задания | 8 | Километр; тысяча метров | 51.349 | 80.8 | УФА | 2907731 | Февраль 2015 | Декабрь 2015 | Запрос предложений | Да |  | Отдел капитального строительства (ОКС), Отдел организации эксплуатации систем коммутации и сетей доступа | 1
|  |  | КАБЕЛЬ ТИПА ТППЗП З 10*2*0,4 | Кабели телефонные с медными жилами диаметром 0,4 мм , с сплошной полиэтиленноыой изоляцией жил, с экраном из алюмополимерной ленты , в полиэтиленовой оболочке с гидрофобным заполнением сердечника. Требования: протокол испытаний аккредитованный исп | 8 | Километр; тысяча метров | 16.73 | 80.8 | Мелеуз, УФА, Белорецк, Туймазы, Бирск | 248109.25 | [6 empty] | 2
|  |  | КАБЕЛЬ ТИПА ТППЗП З 100*2*0,4 | Кабели телефонные с медными жилами диаметром 0,4 мм , с сплошной полиэтиленноыой изоляцией жил, с экраном из алюмополимерной ленты , в полиэтиленовой оболочке с гидрофобным заполнением сердечника. Требования: протокол испытаний аккредитованный исп | 8 | Километр; тысяча метров | 11.77 | 80.8 | Бирск, Сибай, Мелеуз, Туймазы, Стерлитамак | 1228094.18 | [6 empty] | 2
|  |  | КАБЕЛЬ ТИПА ТППЗП З 20*2*0,4 | Кабели телефонные с медными жилами диаметром 0,4 мм , с сплошной полиэтиленноыой изоляцией жил, с экраном из алюмополимерной ленты , в полиэтиленовой оболочке с гидрофобным заполнением сердечника. Требования: протокол испытаний аккредитованный исп | 8 | Километр; тысяча метров | 7.82 | 80.8 | Бирск, УФА, Мелеуз, Белорецк, Туймазы | 201319.65 | [6 empty] | 2
|  |  | КАБЕЛЬ ТИПА ТППЗП З 200*2*0,4 | Кабели телефонные с медными жилами диаметром 0,4 мм , с сплошной полиэтиленноыой изоляцией жил, с экраном из алюмополимерной ленты , в полиэтиленовой оболочке с гидрофобным заполнением сердечника. Требования: протокол испытаний аккредитованный исп | 8 | Километр; тысяча метров | 1.184 | 80.8 | УФА, Мелеуз, Сибай | 237045.92 | [6 empty] | 2
|  |  | КАБЕЛЬ ТИПА ТППЗП З 30*2*0,4 | Кабели телефонные с медными жилами диаметром 0,4 мм , с сплошной полиэтиленноыой изоляцией жил, с экраном из алюмополимерной ленты , в полиэтиленовой оболочке с гидрофобным заполнением сердечника. Требования: протокол испытаний аккредитованный исп | 8 | Километр; тысяча метров | 7.955 | 80.8 | Белорецк, Туймазы, Бирск, Мелеуз | 280891.05 | [6 empty] | 2
|  |  | КАБЕЛЬ ТИПА ТППЗП З 300*2*0,4 | Кабели телефонные с медными жилами диаметром 0,4 мм , с сплошной полиэтиленноыой изоляцией жил, с экраном из алюмополимерной ленты , в полиэтиленовой оболочке с гидрофобным заполнением сердечника. Требования: протокол испытаний аккредитованный исп | 8 | Километр; тысяча метров | 0.77 | 80.8 | УФА, Мелеуз | 228797.03 | [6 empty] | 2
|  |  | КАБЕЛЬ ТИПА ТППЗП З 400*2*0,4 | Кабели телефонные с медными жилами диаметром 0,4 мм , с сплошной полиэтиленноыой изоляцией жил, с экраном из алюмополимерной ленты , в полиэтиленовой оболочке с гидрофобным заполнением сердечника. Требования: протокол испытаний аккредитованный исп | 8 | Километр; тысяча метров | 0.1 | 80.8 | Мелеуз | 39301.1 | [6 empty] | 2
|  |  | КАБЕЛЬ ТИПА ТППЗП З 50*2*0,4 | Кабели телефонные с медными жилами диаметром 0,4 мм , с сплошной полиэтиленноыой изоляцией жил, с экраном из алюмополимерной ленты , в полиэтиленовой оболочке с гидрофобным заполнением сердечника. Требования: протокол испытаний аккредитованный исп | 8 | Километр; тысяча метров | 3.8 | 80.8 | Мелеуз, Туймазы, Белорецк, Бирск | 210525.27 | [6 empty] | 2
|  |  | КАБЕЛЬ ТИПА ТППЗП З 600*2*0,4 | Кабели телефонные с медными жилами диаметром 0,4 мм , с сплошной полиэтиленноыой изоляцией жил, с экраном из алюмополимерной ленты , в полиэтиленовой оболочке с гидрофобным заполнением сердечника. Требования: протокол испытаний аккредитованный исп | 8 | Километр; тысяча метров | 0.35 | 80.8 | УФА | 202248.72 | [6 empty] | 2
|  |  | КАБЕЛЬ ТСВ 103*2 | Кабель ТСВ телефонный, станционный с медными однопроволочными жилами, с изоляцией из ПВХ пластиката и оболочкой из ПВХ пластиката, с экраном из фольгированного лавсана (нг – не распространяющий горение). Предназначен для внутренней прокладки, монтажа низк | 8 | Километр; тысяча метров | 0.07 | 80.8 | Белорецк | 8089.95 | [6 empty] | 2
|  |  | КАБЕЛЬ ТСВ 20*2*0,4 | ТСВ - кабель телефонный стационарный с медными жилами, с изоляцией из ПВХ пластиката и оболочкой из ПВХ пластиката, с экраном из фольгированного лавсана Кабели телефонные станционные предназначены для монтажа низкочастотного станционного оборудования Клас | 8 | Километр; тысяча метров | 0.8 | 80.8 | УФА | 23308.88 | [6 empty] | 2
57 | DJ 27.34 | D 2714112 | Поставка оцинкованной проволоки , катанки | оцинкованная проволока, катанка , согласно ГОСТ | 168 | Тонна | 107.135 | 80.8 | УФА | 4263382.5 | Февраль 2015 | Декабрь 2015 | Запрос предложений | Да |  | Отдел капитального строительства (ОКС), Отдел организации эксплуатации систем коммутации и сетей доступа, Отдел организации эксплуатации транспортных сетей (ООЭТС), Отдел радио и телевидения (ОРиТ) | 1
|  |  | КАТАНКА 6,5 | Катанка d -6,5 горячекатаная применяется для увязки столба и приставки при строительстве воздушных линий связи. Катанку изготавляют в соответствии с требованиями настоящего стандарта по технологическому регламенту, утвержденному в установленном порядке | 168 | Тонна | 13.595 | 80.8 | Бирск, Мелеуз, Сибай, Белорецк, УФА, Месягутово, Стерлитамак, Туймазы | 428242.5 | [6 empty] | 2
|  |  | ПРОВОЛОКА ОЦИНКОВ 3ММ | Проволока оцинкованная термообработанная применяется для подвешевания телефонного кабеля на опорах и стойках. Проволока диаметром 3 мм, термически обработанная, повышенной точности, светлая: проволока 3 О1Ц ГОСТ 3282-74 Проволока должна изготовлятьс | 168 | Тонна | 60.74 | 80.8 | Стерлитамак, Туймазы, Сибай, Мелеуз, Бирск, УФА, Белорецк, Месягутово | 2490340 | [6 empty] | 2
|  |  | ПРОВОЛОКА ОЦИНКОВ. 4ММ (ПСО-4) | Проволока оцинкованная термообработанная применяется для подвешевания телефонного кабеля на опорах и стойках. Проволока диаметром 4 мм, термически обработанная, повышенной точности, светлая: проволока d-4 О1Ц ГОСТ 3282-74 Проволока должна изготовлять | 168 | Тонна | 32.8 | 80.8 | Месягутово, Белорецк, Мелеуз, Сибай, Стерлитамак, Туймазы, Бирск, УФА | 1344800 | [6 empty] | 2
58 | DJ 27.32 | D 2714351 | Поставка ленты монтажной, замков для ленты монтажной | в соответствии с закупочной документацией | 778 | Упаковка | 922 | 80.8 | УФА | 892618.39 | Февраль 2015 | Декабрь 2015 | Запрос предложений | Да |  | Отдел капитального строительства (ОКС), Отдел организации эксплуатации систем коммутации и сетей доступа, Отдел организации эксплуатации транспортных сетей (ООЭТС) | 1
|  |  | ЗАМОК ДЛЯ ЛЕНТЫ МОНТАЖНОЙ (УП.100ШТ) | Замок-фиксатор из коррозиной-стойкой стали для крепления ленты монтажной к опоре (упак100 шт) .Гарантийный срок на товар определяется в соответствии с гарантииными обязательствами производителя,, но не менее 12 месяцев. | 778 | Упаковка | 45 | 80.8 | Бирск, УФА, Сибай | 25952.85 | [6 empty] | 2
|  |  | ЗАМОК ДЛЯ ЛЕНТЫ МОНТАЖНОЙ (УП.100ШТ) | Замок-фиксатор из коррозиной-стойкой стали для крепления ленты монтажной к опоре (упак100 шт). Гарантийный срок на товар определяется в соответствии с гарантииными обязательствами производителя, но не менее 12 месяцев. | 778 | Упаковка | 298 | 80.8 | Туймазы, Мелеуз, Белорецк, УФА, Бирск, Стерлитамак, Сибай | 171865.54 | [6 empty] | 2
|  |  | ЛЕНТА F 207 | Применяется для крепления анкерных и подвесных кронштейнов на опорах связи, воздушных линий электропередачи различного класса напряжений, контактной сети железных дорог, элементах зданий и сооружений. Изготовлена из коррозийно-стойкой стали с обработанной | 778 | Упаковка | 579 | 80.8 | Мелеуз, Стерлитамак, Белорецк, УФА, Бирск, Туймазы, Сибай | 694800 | [6 empty] | 2
59 | DJ 28.74.1 | D 3222333 | Поставка кронштейнов UPB | согласно документации | 796 | Штука | 4079 | 80401 | УФА | 1019750 | Февраль 2015 | Декабрь 2015 | Запрос предложений | Да |  | Отдел капитального строительства (ОКС), Отдел организации эксплуатации транспортных сетей (ООЭТС) | 1
60 | I 64.20.11 | D 2893112 | Инструменты связи (трубка монтера, инструмент обжимной, сенсорный) | в соответствии с закупочной документацией | 796 | Штука | 1029 | 80.8 | УФА | 538269.29 | Февраль 2015 | Декабрь 2015 | Запрос предложений | Нет |  | Отдел капитального строительства (ОКС), Отдел организации эксплуатации систем коммутации и сетей доступа | 1
|  |  | ИНСТРУМЕНТ ОБЖИМНОЙ | Обжимные клещи предназначены для резки, зачистки кабеля и обжима коннекторов RJ-45, RJ-12 / 11 с фиксацией | 796 | Штука | 296 | 80.8 | Белорецк, УФА, Месягутово, Туймазы, Мелеуз, Сибай | 193770.48 | [6 empty] | 2
|  |  | ИНСТРУМЕНТ УНИВЕРСАЛЬНЫЙ СЕНСОРНЫЙ 6417 | Инструмент предназначен для заделки проводников в контакты всех серий плинтов ADC Krone LSA-PLUS, LSA-PROFIL, HIGHBAND, без применения пайки, винтового соединения или необходимости снятия изоляции. | 796 | Штука | 288 | 80.8 | Белорецк, Сибай, УФА, Мелеуз | 45048.96 | [6 empty] | 2
|  |  | НОЖ МОНТЕРСКИЙ НМ-02 КВТ | нож монтерский изогнутый складной с деревянной ручкой | 796 | Штука | 250 | 80.8 | УФА, Мелеуз | 50000 | [6 empty] | 2
|  |  | ТРУБКА МОНТЕРА | Трубка монтера с частотно-импульсным набором | 796 | Штука | 195 | 80.8 | Белорецк, Сибай, Туймазы, Мелеуз, Стерлитамак, УФА | 249449.85 | [6 empty] | 2
61 | I 64.20.11 | D 3222481 | Поставка коннекторов и розеток RJ-11, RJ-45 | в соответствии с закупочной документацией | 796 | Штука | 511564 | 80.8 | УФА | 1230331.82 | Февраль 2015 | Декабрь 2015 | Запрос предложений | Да |  | Отдел капитального строительства (ОКС), Отдел организации эксплуатации систем коммутации и сетей доступа | 1
|  |  | КОЛПАЧОК ИЗОЛИРУЮЩИЙ ДЛЯ КОННЕКТОРА RJ-45 | Предназначены для изоляции, а также предотвращения повреждения сетевого кабеля в месте соединения с разъёмом RJ45. | 796 | Штука | 300 | 80.8 | УФА | 4500 | [6 empty] | 2
|  |  | КОННЕКТОР СЕТЕВОЙ RJ-45 | КОННЕКТОР RJ-45 КАТ.5 для для СКС (без заземл. корп.) | 796 | Штука | 299774 | 80.8 | Бирск, Месягутово, Стерлитамак, Белорецк, Мелеуз, Туймазы, УФА, Сибай | 443665.52 | [6 empty] | 2
|  |  | КОННЕКТОР ТЕЛЕФОННЫЙ RJ-11 | Коннектор предназначен для подключения обычных телефонных аппаратов и факсов | 796 | Штука | 181040 | 80.8 | Сибай, Белорецк, Мелеуз, Стерлитамак, Бирск, Месягутово, УФА, Туймазы | 222679.2 | [6 empty] | 2
|  |  | ПЕРЕХОДНИК RJ-45 - RJ-45 | Розетка переходник RJ-45-RJ-45, гнездо-гнездо | 796 | Штука | 1800 | 80.8 | УФА | 24372 | [6 empty] | 2
|  |  | РОЗЕТКА RJ-11 | Тип одинарная. Стандарт RJ-11 6P4C | 796 | Штука | 12700 | 80.8 | Белорецк, Мелеуз, УФА | 156337 | [6 empty] | 2
|  |  | РОЗЕТКА КОМПЬЮТЕРНАЯ RJ-45(8P8C) КАТ.5E, ОДИНАР. 1 ПОРТ, ВНЕШ. | В соответствии с UL 1863 Сила тока: 1,5 А максимум Напряжение: 150 В Контактное сопротивление: 20 мОм Сопротивление изоляции: 50 мОм Напряжение диэлектрика: 1000 В переменный ток RMS, 60 Гц/1 мин | 796 | Штука | 9270 | 80.8 | Сибай, УФА, Мелеуз, Белорецк | 296547.3 | [6 empty] | 2
|  |  | РОЗЕТКА ТЕЛЕФ.САМОКЛ.RJ11 6P4C | Тип одинарная. Стандарт RJ-11 6P4C. Самоклеящяася | 796 | Штука | 6680 | 80.8 | Мелеуз, Бирск, УФА, Белорецк | 82230.8 | [6 empty] | 2
62 | I 64.20.11 | D 3222463 | Поставка модулей КМН | в соответствии с закупочной документацией | 796 | Штука | 44704 | 80.8 | УФА | 2235200 | Февраль 2015 | Декабрь 2015 | Запрос предложений | Да |  | Отдел капитального строительства (ОКС), Отдел организации эксплуатации систем коммутации и сетей доступа | 1
63 | I 64.20.11 | D 3222463 | Поставка модулей комплексной защиты МКЗ 4i-K | в соответствии с закупочной документацией | 839 | Комплект | 846.2 | 80.8 | УФА | 1946260 | Февраль 2015 | Декабрь 2015 | Запрос предложений | Да |  | Отдел капитального строительства (ОКС), Отдел организации эксплуатации систем коммутации и сетей доступа | 1
64 | I 64.20.11 | D 3222482 | Поставка Плинтов LSA-PLUS 2*10 | в соответствии с закупочной документацией | 839 | Штука | 3435.7 | 80.8 | УФА | 2996742.94 | Февраль 2015 | Декабрь 2015 | Запрос предложений | Да |  | Отдел капитального строительства (ОКС), Отдел организации эксплуатации систем коммутации и сетей доступа | 1
|  |  | ОПОРА ДЛЯ ПЛИНТОВ LSA-PROFIL 2/10 19"3U | Опора предназначена для размещения 19 плинтов (2/8, 2/10, 2/8х3) с типом установки LSA-PROFIL. | 796 | Штука | 499 | 80.8 | Белорецк, Бирск, Стерлитамак, Сибай, УФА, Мелеуз, Туймазы | 149700 | [6 empty] | 2
|  |  | ПЛИНТ LSA-PLUS 2*10 | Плинт LSA PROFIL 2/10 LT, маркировка 0..9 Плинт с нормально замкнутыми контактами на 10 пар содержит контактные элементы разрыва цепи электрического соединения. Плинт обеспечивает возможность контроля цепей обеспечивается в обоих направлениях, а также в | 839 | Комплект | 2611.7 | 80.8 | Сибай, Месягутово, Туймазы, Мелеуз, Белорецк, УФА, Бирск, Стерлитамак | 2611700 | [6 empty] | 2
|  |  | ПЛИНТ LSA-PLUS 2*10 | Плинты на 10/2 пар размыкаемые применяются в составе кроссового оборудования для соединения . включения , переключения и контроля электрических и станционных кабелей связи , а также для установки модулей защиты станционого оборудования АТС от опа | 839 | Комплект | 210 | 80.8 | Бирск, Мелеуз, Месягутово, Белорецк, Сибай, Стерлитамак | 210000 | [6 empty] | 2
|  |  | ХОМУТ МОНТАЖНЫЙ НА 10 ПЛИНТОВ | Монтажная рамка для крепления 10 плинтов LSA+, нержавейка | 796 | Штука | 7 | 80.8 | Сибай | 2030 | [6 empty] | 2
|  |  | ХОМУТ МОНТАЖНЫЙ НА 2 МЕСТА В К-ТЕ С ПЛИНТАМИ KSC 10 | Хомут монтажный (скоба) под 2 плинта 10 пар LSA+, нержавейка | 796 | Штука | 2 | 80.8 | Сибай | 100 | [6 empty] | 2
|  |  | ХОМУТ МОНТАЖНЫЙ НА 3 МЕСТА В К-ТЕ С ПЛИНТАМИ KSC 10 | Хомут монтажный (скоба) под 3 плинта 10 пар LSA+, нержавейка | 796 | Штука | 106 | 80.8 | Сибай, Бирск, Белорецк | 23212.94 | [6 empty] | 2
65 | DJ 28.75.27 | D 3222494 | Поставка устройство УПМК | в соответствии с закупочной документацией | 839 | Комплект | 3895 | 80.8 | УФА | 3519872.55 | Февраль 2015 | Август 2015 | Запрос предложений | Да |  | Отдел капитального строительства (ОКС), Отдел организации эксплуатации систем коммутации и сетей доступа, Отдел организации эксплуатации транспортных сетей (ООЭТС) | 1
66 | I 64.20.11 | D 3222474 | Поставка трубы ПНД, ПВД | в соответствии с закупочной документацией | 18 | Погонный метр | 42024 | 80.8 | УФА | 2119398.97 | Февраль 2015 | Декабрь 2015 | Запрос предложений | Да |  | Отдел капитального строительства (ОКС), Отдел организации эксплуатации систем коммутации и сетей доступа, Отдел организации эксплуатации транспортных сетей (ООЭТС) | 1
|  |  | ТРУБА П/ЭТ 50 | Полиэтиленовые трубы - ПНД (техническая) используются: при прокладке оптико-волоконных линий связи и каналов кабельной канализации, труба техническая ПЭ d-50*3,7 согласно ГОСТ 18599-2001 ПЭ 80 соответствует экологической безопасностью и соответствие с | 18 | Погонный метр | 400 | 80.8 | УФА | 17200 | [6 empty] | 2
|  |  | ТРУБА ПВД Д.63 | Труба ПВД ГОСТ 50827-95 (МЭК 670-89). Используется для дополнительной изоляции кабеля, в том числе и при прокладке под землёй. | 18 | Погонный метр | 3207 | 80.8 | Белорецк, УФА, Сибай, Бирск, Мелеуз, Туймазы | 305338.47 | [6 empty] | 2
|  |  | ТРУБА ПНД D-25*2 ММ | "Труба ПНД 25х2 мм, предназначена для трубопроводов, канализационных систем, прокладки силовых кабелей, защиты каналов связи, в системах полива, обогрева растений и др. областях. •Наружный диаметр, 25мм •Толщина стенки, 2мм ГОСТ 18599-2001. " | 6 | Метр | 18950 | 80.8 | УФА | 758000 | [6 empty] | 2
|  |  | ТРУБА ПНД П/Э D-50*3,7MM | Полиэтиленовые трубы - ПНД (техническая) используются: при прокладке оптико-волоконных линий связи и каналов кабельной канализации, труба техническая ПЭ d-50*3,7 согласно ГОСТ 18599-2001 ПЭ 80 соответствует экологической безопасностью и соответствие с | 18 | Погонный метр | 6536 | 80.8 | Стерлитамак, Белорецк, Туймазы, Мелеуз, УФА, Бирск, Сибай | 228760 | [6 empty] | 2
|  |  | ТРУБА ПНД П/Э D-63*4,7MM | Полиэтиленовые трубы - ПНД (техническая) используются: при прокладке оптико-волоконных линий связи и каналов кабельной канализации, труба техническая ПЭ d- 63*4,7 согласно ГОСТ 18599-2001 ПЭ 80 соответствует экологической безопасностью и соответствие | 18 | Погонный метр | 11351 | 80.8 | Белорецк, Месягутово, Стерлитамак, Бирск, Сибай, Туймазы, УФА | 629980.5 | [6 empty] | 2
|  |  | ТРУБА ПНД П/Э D-90*6,7MM | Полиэтиленовые трубы - ПНД (техническая) используются: при прокладке оптико-волоконных линий связи и каналов кабельной канализации, труба техническая ПЭ d- 90*6,7 мм согласно ГОСТ 18599-2001 ПЭ 80 соответствует экологической безопасностью и соответст | 18 | Погонный метр | 1580 | 80.8 | Туймазы, Бирск, УФА | 180120 | [6 empty] | 2
67 | DL 31.40.2 | D 3141191 | Поставка аккумуляторных батарей GFM, PC | Аккумуляторная батарея для АТС | 796 | Штука | 656 | 80 8 | УФА | 5557212.5 | Февраль 2015 | Декабрь 2015 | Запрос предложений | Да |  | Группа главного энергетика (ГГЭ) | 1
|  |  | АККУМУЛЯТОР GP 1272 | Аккумуляторная батарея на 12 вольт, ёмкостью 7,2 А/ч, являются необслуживаемыми, серии AGM | 796 | Штука | 1 | 80 8 | Бирск | 701.8 | [6 empty] | 2
|  |  | АККУМУЛЯТОР АКБ 7АЧ | Герметичный аккумулятор.Напряжение 12Вольт Ёмкость 7Ач Максимальный ток заряда 1,2А | 796 | Штука | 1 | 80 8 | Бирск | 300 | [6 empty] | 2
|  |  | БАТАРЕЯ АККУМУЛЯТОРНАЯ РС12/180 В КОМПЛЕКТЕ С ПЕРЕМЫЧКАМИ | рекомендуется для систем телекоммуникаций, производства и распределения энергии, систем бесперебойного питания, аварийного энергоснабжения, аварийной сигнализации и освещения | 796 | Штука | 20 | 80 8 | УФА | 570000 | [6 empty] | 2
|  |  | БАТАРЕЯ АККУМУЛЯТОРОВ 6GFM-100X | Аккумуляторная батарея на 12 вольт, ёмкостью100 А/ч, являются необслуживаемыми, серии AGM | 796 | Штука | 203 | 80 8 | Бирск, Сибай, Белорецк, Стерлитамак, Туймазы, УФА, Месягутово, Мелеуз | 2117797.5 | [6 empty] | 2
|  |  | БАТАРЕЯ АККУМУЛЯТОРОВ 6GFM-38X | Аккумуляторная батарея на 12 вольт, ёмкостью 38 А/ч, являются необслуживаемыми, серии AGM | 796 | Штука | 186 | 80 8 | Сибай, УФА, Белорецк, Стерлитамак, Мелеуз, Бирск, Туймазы | 895590 | [6 empty] | 2
|  |  | БАТАРЕЯ АККУМУЛЯТОРОВ 6GFM-50X | Аккумуляторная батарея на 12 вольт, ёмкостью 50 А/ч, являются необслуживаемыми, серии AGM | 796 | Штука | 4 | 80 8 | Бирск | 28098.2 | [6 empty] | 2
|  |  | БАТАРЕЯ АККУМУЛЯТОРОВ 6GFM-65X | Аккумуляторная батарея на 12 вольт, ёмкостью 65 А/ч, являются необслуживаемыми, серии AGM | 796 | Штука | 237 | 80 8 | Месягутово, Стерлитамак, Бирск, Белорецк, УФА, Сибай, Туймазы, Мелеуз | 1901925 | [6 empty] | 2
|  |  | СТЕЛЛАЖ АККУМУЛЯТОРНЫЙ 6GFM-100X | Стеллаж для АКБ на 48 вольт ёмкостью 100 А/ч под Coslight | 796 | Штука | 4 | 80 8 | УФА, Месягутово | 42800 | [6 empty] | 2
68 | DL 31.10.1 | D 3222251 | Поставка Систем электропитания для ИП | Выпрямительное оборудование | 839 | Штука | 147 | 80 8 | УФА | 7808910.57 | Февраль 2015 | Декабрь 2015 | Запрос предложений | Да |  | Группа главного энергетика (ГГЭ) | 1
|  |  | ИБП APC BACK-UPS RS 900VA/540W | Выходная мощность 900 ВА. Количество фаз – 1. Входное напряжение – однофазное 190-280 В. Выходное напряжение - однофазное 220В. Время работы при полной нагрузке 4-6 мин. Тип выходных разъемов питания - IEC 320 C13. Тип предохранителя - автоматический. Защ | 796 | Штука | 5 | 80 8 | Месягутово | 37894.3 | [6 empty] | 2
|  |  | ИНВЕРТОР PS 48-60/500 | Преобразователь с возможностью работы от двух источников напряжения ( постоянного и переменного) со стабилизацией выходного напряжения, что обеспечивает переключение (0 мс) с питания от сети 220В 50Гц на питание от источника DC -48-60В и обратно без разры | 796 | Штука | 3 | 80 8 | Бирск, Белорецк | 50910.6 | [6 empty] | 2
|  |  | ИСТОЧНИК БЕСПЕРЕБОЙНОГО ПИТАНИЯ UPS RIELLO MCM10 | Источник бесперебойного питания U=220 В, P=10 кВт | 796 | Штука | 1 | 80 8 | Стерлитамак | 228438 | [6 empty] | 2
|  |  | КОМПЛЕКТ PS48-0040-1U ШТИЛЬ 48V 80A | ГОСТ Р 52907-2008 | 839 | Комплект | 41 | 80 8 | Бирск, Месягутово, Туймазы, Белорецк, УФА | 2665760.55 | [6 empty] | 2
|  |  | МОДУЛЬ БАТАРЕЙНЫЙ ШБ1-40-26S (К UPS RIELLOL MCM10) | Аккумуляторные батареи к источнику бесперебойного питания Riello MCM10 | 796 | Штука | 1 | 80 8 | Стерлитамак | 292300 | [6 empty] | 2
|  |  | СИСТЕМА ЭЛЕКТРОПИТАНИЯ PS48-0040-1U (2/1000) TCP/IP | Выпрямительное оборудование на 48 вольт постоянного тока. | 796 | Штука | 50 | 80 8 | Бирск, УФА, Сибай, Белорецк, Мелеуз, Стерлитамак | 1990200 | [6 empty] | 2
|  |  | СИСТЕМА ЭЛЕКТРОПИТАНИЯ PS48-0080-2U (3/1000) TCP/IP | Выпрямительное оборудование на 48 вольт постоянного тока. | 796 | Штука | 13 | 80 8 | Мелеуз, УФА, Месягутово | 584220 | [6 empty] | 2
|  |  | СИСТЕМА ЭЛЕКТРОПИТАНИЯ PS48-0100-2U (5/1000) TCP/IP | Выпрямительное оборудование на 48 вольт постоянного тока. | 796 | Штука | 22 | 80 8 | Месягутово, Белорецк, УФА, Сибай | 1205907.12 | [6 empty] | 2
|  |  | СИСТЕМА ЭЛЕКТРОПИТАНИЯ ЭС-48, 60/120-3U | Выпрямительное оборудование на 48 вольт постоянного тока. | 796 | Штука | 11 | 80 8 | Бирск, Туймазы, Мелеуз, УФА | 753280 | [6 empty] | 2
69 | DL 31.10.1 | D 3149130 | Поставка дизельных электротанций | дизель-генераторы переменного тока | 796 | Штука | 6 | 80 8 | УФА | 3595200 | Февраль 2015 | Декабрь 2015 | Запрос предложений | Да |  | Группа главного энергетика (ГГЭ) | 1
|  |  | ЭЛЕКТРОСТАНЦИЯ ДИЗЕЛЬНАЯ, В КОЖУХЕ НА ШАССИ 75 КВТ | Электростанция дизельная, передвижная, установленная на шасси, закрытого исполнения в шумо-тепло изоляционном (всепогодном) кожухе, номинальной мощностью 75 кВт, напряжением 400 вольт, 3-фазный. | 796 | Штука | 1 | 80 8 | УФА | 1278000 | [6 empty] | 2
|  |  | ЭЛЕКТРОСТАНЦИЯ ДИЗЕЛЬНАЯ, ОТКРЫТАЯ НА РАМЕ С АВР 24 КВТ | Электростанция дизельная открытого исполнения на стальной раме, номинальной мощностью 24 кВт, напряжением 400 вольт, автоматизированная по 2 степени с блоком АВР. | 796 | Штука | 4 | 80 8 | УФА | 1823200 | [6 empty] | 2
|  |  | ЭЛЕКТРОСТАНЦИЯ ДИЗЕЛЬНАЯ, ОТКРЫТАЯ НА РАМЕ С АВР 30 КВТ | Электростанция дизельная открытого исполнения на стальной раме, номинальной мощностью 30 кВт, напряжением 400 вольт, автоматизированная по 2 степени с блоком АВР. | 796 | Штука | 1 | 80 8 | УФА | 494000 | [6 empty] | 2
70 | DJ 28.75.27 | D 3222265 | Поставка материалов связи (бокс, ТШ, контейнер связи, шкафы, ящики) | согласно документации | 839 | Штука | 1310296 | 80.8 | УФА | 29010782.43 | Февраль 2015 | Декабрь 2015 | Запрос предложений | Да |  | Группа главного энергетика (ГГЭ), Отдел капитального строительства (ОКС), Отдел организации эксплуатации систем коммутации и сетей доступа, Отдел радио и телевидения (ОРиТ) | 1
|  |  | БОКС БКТО 100*2 | Бокс кабельный телефонный открытого типа ( БКТО ) предназначен для коммутации линейного тракта для кабелей с металлическими жилами .Бокс устанавливается в рапределительные шкафы или стену. Габаритные размеры соответствуют боксам БКТ 100х2 520х132х80 в б | 796 | Штука | 308 | 80.8 | Стерлитамак, Туймазы, Белорецк, Бирск, Месягутово, УФА, Мелеуз, Сибай | 146300 | [6 empty] | 2
|  |  | БОКС БКТО 20*2 | Бокс кабельный телефонный открытого типа ( БКТО ) предназначен для коммутации линейного тракта для кабелей с металлическими жилами .Бокс устанавливается в рапределительные шкафы или стену. Габаритные размеры соответствуют боксам БКТ 20х2 119х96х53. в бок | 796 | Штука | 15 | 80.8 | Сибай, Бирск, Месягутово, Туймазы | 3600 | [6 empty] | 2
|  |  | БОКС БКТО 200*2 | Бокс кабельный телефонный открытого типа ( БКТО ) предназначен для коммутации линейного тракта для кабелей с металлическими жилами .Бокс устанавливается в рапределительные шкафы или стену. Габаритные размеры соответствуют боксам БКТ 200х2 520х132х80 в б | 796 | Штука | 106 | 80.8 | Белорецк, Бирск, Туймазы, Сибай, УФА | 63600 | [6 empty] | 2
|  |  | БОКС БКТО 30*2 | Бокс кабельный телефонный открытого типа ( БКТО ) предназначен для коммутации линейного тракта для кабелей с металлическими жилами .Бокс устанавливается в рапределительные шкафы или стену. Габаритные размеры соответствуют боксам БКТ 30х2 136х119х53 в бо | 796 | Штука | 44 | 80.8 | Месягутово, УФА, Бирск, Туймазы, Мелеуз, Сибай | 15400 | [6 empty] | 2
|  |  | БОКС БКТО 50*2 | Бокс кабельный телефонный открытого типа ( БКТО ) предназначен для коммутации линейного тракта для кабелей с металлическими жилами .Бокс устанавливается в рапределительные шкафы или стену. Габаритные размеры соответствуют боксам БКТ 50х2 136х119х53 в бо | 796 | Штука | 88 | 80.8 | Мелеуз, Месягутово, Стерлитамак, Белорецк, Бирск, Сибай, УФА, Туймазы | 34320 | [6 empty] | 2
|  |  | КОМПЛЕКТ ЯК-10 | Кабельные ящики предназначены для коммутации кабелей связи с металлическими жилами магистрального и распределительного участков местной телефонной сети и защиты кабельныхь линий от опасных токов и напряжений.Степень защиты токоведущих частей устройства | 839 | Комплект | 2429 | 80.8 | Сибай, УФА, Белорецк, Туймазы, Бирск, Стерлитамак, Мелеуз | 2914800 | [6 empty] | 2
|  |  | КОМПЛЕКТ ЯК-20 | Кабельные ящики предназначены для коммутации кабелей связи с металлическими жилами магистрального и распределительного участков местной телефонной сети и защиты кабельных линий от опасных токов и напряжений. | 839 | Комплект | 317 | 80.8 | Сибай, Стерлитамак, Бирск, Мелеуз, Месягутово | 380400 | [6 empty] | 2
|  |  | КОМПЛЕКТ ЯК-20 | Кабельные ящики предназначены для коммутации кабелей связи с металлическими жилами магистрального и распределительного участков местной телефонной сети и защиты кабельныхь линий от опасных токов и напряжений.Степень защиты токоведущих частей устройства | 839 | Комплект | 895 | 80.8 | Бирск, Месягутово, Туймазы, Сибай, Стерлитамак, УФА, Белорецк, Мелеуз | 1074000 | [6 empty] | 2
|  |  | КОНВЕКТОР ЭЛЕКТРИЧЕСКИЙ | Электрический отопительный прибор, основан на конвекции воздуха при нагревании. Мощность 2 кВт, напряженпие 230 В | 796 | Штука | 1 | 80.8 | УФА | 3156.5 | [6 empty] | 2
|  |  | КОНДИЦИОНЕР ПОЛУПРОМЫШЛЕННЫЙ, GARRIR FB4B | СНиП 41-01-2003 | 796 | Штука | 5 | 80.8 | УФА | 905000 | [6 empty] | 2
|  |  | КОНДИЦИОНЕР СПЛИТ-СИСТЕМА, VSC-24HR | Настенная сплит-система, мощность охлаждения 7,0 кВт, мощность нагрева 7,9 кВт, без инвертора, хладаген R-22 | 796 | Штука | 1 | 80.8 | Мелеуз | 32601 | [6 empty] | 2
|  |  | КОНДИЦИОНЕР СПЛИТ-СИСТЕМА,КАССЕТНЫЙ МОЩНОСТЬЮ 7КВТ | Согласно техническим характеристикам | 796 | Штука | 7 | 80.8 | УФА | 385000 | [6 empty] | 2
|  |  | КОНДИЦИОНЕР СПЛИТ-СИСТЕМА,НАСТЕННЫЙ МОЩНОСТЬЮ 3,2КВТ | Согласно техническим характеристикам | 796 | Штука | 34 | 80.8 | УФА, Белорецк, Месягутово, Мелеуз, Туймазы | 431596 | [6 empty] | 2
|  |  | КОНСОЛЬ СТОЛБОВАЯ | Предназначена для крепления стальных тросов и проволок на деревянных опорах воздушных линий связи при подвесе кабелей. Штампованные стальные столбовые консоли.закрепляют на деревянных опорах с шестигранной головкой.Материал - сталь 5мм; Габаритные разме | 796 | Штука | 6324 | 80.8 | Бирск, Мелеуз, Туймазы, Сибай, Белорецк, Месягутово, Стерлитамак, УФА | 1011840 | [6 empty] | 2
|  |  | КОНТЕЙНЕР СВЯЗИ КУС (2,0Х2,4Х2,55) | Контейнер узла связи КУС огнестойкий предназначен для размещения аппаратуры связи или другого оборудования и может использоваться в качестве узловой или оконечной станции. Контейнер узла связи предназначен для установки на открытом воздухе и обеспечивает | 839 | Комплект | 26 | 80.8 | Месягутово, УФА, Бирск, Белорецк, Мелеуз | 4815200 | [6 empty] | 2
|  |  | КОНТЕЙНЕР СВЯЗИ КУС (2,0Х2,4Х2,7) | Контейнер узла связи КУС огнестойкий предназначен для размещения аппаратуры связи или другого оборудования и может использоваться в качестве узловой или оконечной станции. Контейнер узла связи предназначен для установки на открытом воздухе и обеспечивает | 839 | Комплект | 2 | 80.8 | УФА, Туймазы | 418900 | [6 empty] | 2
|  |  | КОРОБКА АНТИВАНДАЛЬНАЯ (ВНУТРИПОДЪЕЗД) | Коробка АК-1 предназначен для установки в ней устройств по распределению , сигналов КТВ к абонентам, внутри помещений, доступ к которым посторонних лиц не желателен; Она состоит из металлического корпуса с толщиной металла 1 мм и съемной (желательно с отк | 796 | Штука | 90 | 80.8 | Туймазы, Стерлитамак | 15947.1 | [6 empty] | 2
|  |  | КОРОБКА АНТИВАНДАЛЬНАЯ АК-1 | В соответствии с закупочной документацией | 796 | Штука | 6244 | 80.8 | Белорецк, УФА, Туймазы, Бирск, Стерлитамак | 1123920 | [6 empty] | 2
|  |  | КОРОБКА КРТМ 10*2 | Коробка КРТМ-2/10 на 10 пар, плинт с размык. контактами 6089 1 121-06, замок-защелка с ключом | 796 | Штука | 194 | 80.8 | Мелеуз, Стерлитамак, Сибай, Белорецк, Бирск | 67900 | [6 empty] | 2
|  |  | КОРОБКА КРТМ 10*2 | КРТМ-2/10 — коробка распределительная телефонная модернизированная, с замком и плинтом Коробки распределительные телефонные модернизированные (КРТМ) предназначены для стыка распределительного кабеля и абонентских проводов в сетях жилых, общественных, пр | 796 | Штука | 709 | 80.8 | Сибай, Стерлитамак, Бирск, Белорецк, Мелеуз, Туймазы, УФА | 248150 | [6 empty] | 2
|  |  | КОРОБКА КРТМ 20*2 | КРТМ-2/20 — коробка распределительная телефонная модернизированная, с замком и плинтом Коробки распределительные телефонные модернизированные (КРТМ) предназначены для стыка распределительного кабеля и абонентских проводов в сетях жилых, общественных, про | 796 | Штука | 91 | 80.8 | Мелеуз, УФА, Туймазы, Сибай | 36400 | [6 empty] | 2
|  |  | КОРОБКА КРТМ 20*2 | Предназначены для коммутации смежных цепей многопарных кабелей типа ТП рапределительного участка абонентской линии и кабелей абонентской проводки, d-коммутируемых токопроводящих жил смежных цепей ( 0,32-0,7) мм ,коробки комплектуются плинтами типоряд 2 н | 796 | Штука | 19 | 80.8 | Мелеуз, Сибай | 7600 | [6 empty] | 2
|  |  | КОРОБКА УНИВЕРС.УК-2Р | Предназначена для ответвления проводки от сети проводного вещания к абонентским устройствам (УК-2П с двумя перемычками) и ограничения в ней величины тока короткого замыкания в аварийных ситуациях (УК-2Р с двумя резисторами)пластмассовая , круглой формы | 796 | Штука | 10 | 80.8 | Бирск | 170 | [6 empty] | 2
|  |  | КРЫШКА ДЛЯ АНТИВАНДАЛЬНОГО ЯЩИКА (165Х240 ММ) | КРЫШКА ДЛЯ АНТИВАНДАЛЬНОГО ЯЩИКА (165Х240 ММ) | 796 | Штука | 480 | 80.8 | УФА | 106315.2 | [6 empty] | 2
|  |  | КРЫШКА ДЛЯ АНТИВАНДАЛЬНОГО ЯЩИКА (185Х260 ММ) | КРЫШКА ДЛЯ АНТИВАНДАЛЬНОГО ЯЩИКА (185Х260 ММ) | 796 | Штука | 480 | 80.8 | УФА | 106315.2 | [6 empty] | 2
|  |  | монтаж кодиционерного оборудования |  | 642 | Единица | 1 | 80.8 | Белорецк | 10000 | [6 empty] | 2
|  |  | монтаж кондиционера |  | 642 | Единица | 30009 | 80.8 | Мелеуз, Туймазы, УФА, Белорецк, Месягутово | 120000 | [6 empty] | 2
|  |  | монтаж кондиционера |  | 383 | Рубль | 1 | 80.8 | Мелеуз, Туймазы, УФА, Белорецк, Месягутово | 10000 | [6 empty] | 2
|  |  | монтаж кондиционера |  |  |  | 1 | 80.8 | Мелеуз, Туймазы, УФА, Белорецк, Месягутово | 10000 | [6 empty] | 2
|  |  | Монтаж кондиционера |  | 642 | Единица | 1 | 80.8 | Мелеуз, Туймазы, УФА, Белорецк, Месягутово | 10000 | [6 empty] | 2
|  |  | монтаж кондиционерного оборудования |  | 642 | Единица | 1 | 80.8 | Белорецк | 10000 | [6 empty] | 2
|  |  | монтаж кондиционеров |  | 642 | Единица | 7 | 80.8 | Мелеуз, Месягутово | 70000 | [6 empty] | 2
|  |  | монтаж сплит- систем |  | 642 | Единица | 5 | 80.8 | Мелеуз | 50000 | [6 empty] | 2
|  |  | Монтаж сплит-системы |  | 642 | Единица | 3 | 80.8 | Мелеуз | 30000 | [6 empty] | 2
|  |  | ОБОГРЕВАТЕЛЬ МАСЛЯНЫЙ | 0 | 796 | Штука | 3 | 80.8 | Месягутово | 6646.5 | [6 empty] | 2
|  |  | ОСНОВАНИЕ К ТЕРМОШКАФУ ТШ-2М (2,327Х1,310Х1,010) | Основание предназначено для установки шкафов типа ТШ-2М вне помещений Основание представляет собой сборно-сварную конструкцию, собранную из металлического уголка размером 40х40х3 мм. Для крепления шкафа к уголкам привариваются болты либо шпильки М20х150 | 796 | Штука | 3 | 80.8 | Туймазы, Бирск | 2640 | [6 empty] | 2
|  |  | ПОДВЕС 156 (ДЛЯ КРЕПЛЕНИЯ КАБЕЛЯ) | Используется для крепления кабеля с круглым сечением к тросу. Длина подвеса -156, мм. Подвесы кабельные выпускаются согласно ТУ 2291-474-01132910-2010. Материал : смесь полиэтилена высокого давления и полипропилена с добавлением пластифицирующих и светост | 796 | Штука | 549400 | 80.8 | Мелеуз, Туймазы, УФА, Белорецк, Стерлитамак, Бирск, Сибай | 604340 | [6 empty] | 2
|  |  | ПОДВЕС 184 (ДЛЯ КРЕПЛЕНИЯ КАБЕЛЯ) | Используется для крепления кабеля с круглым сечением к тросу. Длина подвеса -184 мм. Подвесы кабельные выпускаются согласно ТУ 2291-474-01132910-2010. Материал : смесь полиэтилена высокого давления и полипропилена с добавлением пластифицирующих и светоста | 796 | Штука | 708503 | 80.8 | Сибай, УФА, Месягутово, Бирск, Мелеуз, Туймазы, Белорецк, Стерлитамак | 1558706.6 | [6 empty] | 2
|  |  | РАМА МОНТАЖНАЯ 19-15 | В соответствии с закупочной документацией | 839 | Комплект | 213 | 80.8 | УФА, Туймазы, Белорецк, Стерлитамак, Бирск | 59972.28 | [6 empty] | 2
|  |  | СТОЙКА 19" 42 U | В соответствии с закупочной документацией | 796 | Штука | 48 | 80.8 | Мелеуз, Бирск, Месягутово, УФА, Белорецк, Туймазы | 251920.8 | [6 empty] | 2
|  |  | ТЕРМОШКАФ ТШ-2М (2,327Х1,310Х1,010) | Термошкаф ТШ 2м металлический антивандальный предназначен для размещения и обеспечения функционирования телекоммуникационного, электротехническогооборудования, аккумуляторных батарей и поддержания заданного температурного режима при эксплуатации этого об | 796 | Штука | 55 | 80.8 | Сибай, Мелеуз, Бирск, УФА, Белорецк, Стерлитамак, Месягутово, Туймазы | 3971000 | [6 empty] | 2
|  |  | ТЕРМОШКАФ ТШ (1,012Х1,112Х0,5) | Термошкаф ТШ металлический антивандальный предназначен для размещения и обеспечения функционирования телекоммуникационного, электротехническогооборудования, аккумуляторных батарей и поддержания заданного температурного режима при эксплуатации этого обор | 796 | Штука | 31 | 80.8 | УФА, Бирск, Туймазы, Сибай, Белорецк, Стерлитамак | 1758010 | [6 empty] | 2
|  |  | ШКАФ 19 15U АНТИВАНДАЛЬНЫЙ | В соответствии с закупочной документацией | 796 | Штука | 346 | 80.8 | Белорецк, УФА, Бирск, Мелеуз, Туймазы, Сибай, Стерлитамак | 2517842 | [6 empty] | 2
|  |  | ШКАФ 19 9U АНТИВАНДАЛЬНЫЙ | "Шкафы антивандальные выполнены в 19' стандарте 9U. Должен быть изготовлен из стали толщиной 1,5-2 мм.Cобирается из набора панелей и сборочного крепежа. Исполнение конструктива и крепежа не позволяет разобрать конструкцию снаружи без применения режущего и | 796 | Штука | 359 | 80.8 | Бирск, УФА, Белорецк, Стерлитамак, Туймазы | 1546123.25 | [6 empty] | 2
|  |  | ШКАФ 42 U | В соответствии с закупочной документацией | 796 | Штука | 8 | 80.8 | Бирск, УФА, Мелеуз | 128000 | [6 empty] | 2
|  |  | ШКАФ ШР-300 | Шкаф распределительный универсальный с емкостью 300 пар представляют собой оконечное кабельное устройство средней емкости и предназначены для коммутации пар магистральных и распределительных кабелей. Шкафы изготовляются из стали и окрашиваются порош | 796 | Штука | 7 | 80.8 | Месягутово, Белорецк, УФА | 89600 | [6 empty] | 2
|  |  | ШКАФ ШР-600 | Шкаф распределительный универсальный с емкостью 600 пар представляют собой оконечное кабельное устройство средней емкости и предназначены для коммутации пар магистральных и распределительных кабелей. Шкафы изготовляются из стали и окрашиваются порошк | 796 | Штука | 2 | 80.8 | УФА | 31200 | [6 empty] | 2
|  |  | ШКАФ ШРУД-2/1200 | Шкаф распределительный уличный двойной ШРУД-2/1200 (емкостью на 1200 пар) плинт с соединенными контактами. Шкаф ШРУД предназначен для установки и эксплуатации на открытом воздухе (при температуре от -60°С до +55°С), устанавливается на чугунную опору высот | 796 | Штука | 13 | 80.8 | Мелеуз, УФА, Стерлитамак | 520000 | [6 empty] | 2
|  |  | ЯЩИК ЯР-25 | Предназначены для коммутации кабелей связи с металлическими жилами распределительного участка местной телефонной сети. | 796 | Штука | 2357 | 80.8 | Мелеуз, Белорецк, Бирск, Сибай, Стерлитамак, Туймазы, УФА | 1296350 | [6 empty] | 2
71 | F 45.21.4 | F 4520526 | Выполнение подрядных работ по строительству сети РОN Иглино Иглинский РУС ЦТЭ | согласно документации | 642 | Единица | 2 | 80401 | УФА | 9545400 | Февраль 2015 | Декабрь 2015 | Запрос предложений | Нет |  | Отдел капитального строительства (ОКС) | 1
|  |  | Услуга подряда | согласно документации | 642 | Единица | 1 | 80401 | УФА | 9350400 | [6 empty] | 2
|  |  | Устройство ГНБ | согласно документации | 642 | Единица | 1 | 80401 | УФА | 195000 | [6 empty] | 2
72 | F 45.21.4 | F 4520526 | Выполнение подрядных работ по строительству по строительству сети КТВ Уфа 4 этап ЦТЭ | согласно документации | 642 | Единица | 1 | 80401 | УФА | 2234400 | Февраль 2015 | Декабрь 2015 | Запрос предложений | Нет |  | Отдел капитального строительства (ОКС) | 1
73 | F 45.21.4 | F 4520526 | Выполнение подрядных работ по строительству сети РОN м/э Ишимбай Стерлитамакский МУЭС | согласно документации | 642 | Единица | 1 | 80445000000 | Стерлитамак | 5011200 | Февраль 2015 | Декабрь 2015 | Запрос предложений | Нет |  | Отдел капитального строительства (ОКС) | 1
74 | I 64.20.11 | D 3222492 | Поставка скоб для крепления кабеля, стяжки проводов | Согласно запкупочной документации | 796 | Штука | 2120756 | 80.8 | УФА | 1253215.93 | Февраль 2015 | Декабрь 2015 | Запрос предложений | Да |  | Группа главного энергетика (ГГЭ), Отдел капитального строительства (ОКС), Отдел организации эксплуатации систем коммутации и сетей доступа, Отдел организации эксплуатации транспортных сетей (ООЭТС), Отдел радио и телевидения (ОРиТ) | 1
|  |  | СКОБА 3 | СКОБА 3 с дюб.-гвоздем для крепл. кабелей СКС | 796 | Штука | 15300 | 80.8 | УФА | 15300 | [6 empty] | 2
|  |  | СКОБА 4*4,2 С ГВОЗДЕМ | СКОБА 4 с дюб.-гвоздем для крепл. кабелей СКС | 796 | Штука | 471500 | 80.8 | Мелеуз, Туймазы, Сибай, Бирск, УФА | 245180 | [6 empty] | 2
|  |  | СКОБА 5*5,3 С ГВОЗДЕМ | СКОБА 5 с дюб.-гвоздем для крепл. кабелей СКС | 796 | Штука | 361000 | 80.8 | Белорецк, Бирск, Мелеуз, Сибай, УФА, Туймазы | 194940 | [6 empty] | 2
|  |  | СКОБА 6*6 С ГВОЗДЕМ | СКОБА 3 с дюб.-гвоздем для крепл. кабелей СКС /В УП.=100 ШТ/ | 796 | Штука | 385800 | 80.8 | Белорецк, Стерлитамак, Бирск, Туймазы, УФА, Мелеуз | 250770 | [6 empty] | 2
|  |  | СКОБА КРЕПЛЕНИЯ D3 | Скоба пластиковая для крепления кабеля с дюбелем | 796 | Штука | 2000 | 80.8 | Туймазы | 420 | [6 empty] | 2
|  |  | СКОБА КРЕПЛЕНИЯ D4 | В соответствии с закупочной документацией | 796 | Штука | 412000 | 80.8 | Белорецк, Туймазы, Месягутово, Бирск, Стерлитамак | 78280 | [6 empty] | 2
|  |  | СКОБА КРЕПЛЕНИЯ D5 | Скоба пластиковая для крепления кабеля с дюбелем | 796 | Штука | 322049 | 80.8 | Туймазы, Стерлитамак | 64409.8 | [6 empty] | 2
|  |  | СКОБА НА RG-11 NC-3N | Скоба для крепления кабеля d=10мм. с каленым гвоздем по бетону. Производства тайвань. | 796 | Штука | 117200 | 80.8 | УФА, Туймазы | 97276 | [6 empty] | 2
|  |  | СКОБА ПО БЕТОНУ 5 ММ | скоба для крепления кабеля | 796 | Штука | 24000 | 80.8 | УФА | 12960 | [6 empty] | 2
|  |  | СКОБА ТИП 3 /В УП.=100 ШТ/ | СКОБА 4 с дюб.-гвоздем для крепл. кабелей СКС /В УП.=100ШТ/ | 778 | Упаковка | 214 | 80.8 | Белорецк, УФА | 15570.64 | [6 empty] | 2
|  |  | СКОБА ТИП 4 /В УП.=100ШТ/ | СКОБА 4 с дюб.-гвоздем для крепл. кабелей СКС /В УП.=100ШТ/ | 778 | Упаковка | 94 | 80.8 | Белорецк, УФА | 4928.42 | [6 empty] | 2
|  |  | СТЯЖКА КАБЕЛЬНАЯ VELCRO VT-1510 В РУЛОНЕ, 10М | Стяжки VT-1510 представляют собой текстильную ленту, действующую по принципу репейника - одна сторона ленты имеет микро-петли, другая сторона микро-крючки, при соприкосновении поверхности сцепляются в прочное соединение, плотность которого может регулиров | 796 | Штука | 11 | 80.8 | УФА | 3575 | [6 empty] | 2
|  |  | СТЯЖКА П/Э 200ММ (УП. 1000ШТ.) | Стяжка кабельная (хомутик для провода) применяется для крепления кабеля. | 778 | Упаковка | 71 | 80.8 | Стерлитамак, УФА | 1329.83 | [6 empty] | 2
|  |  | СТЯЖКА ПРОВОДОВ (150ММ*3ММ) (УПАК.100ШТ.) | Стяжки кабельные (хомутик для провода) применяются для крепления кабелей при проведении электромонтажных работ.Цвета: белый, чёрный | 796 | Штука | 3934 | 80.8 | Белорецк, Бирск, Туймазы, Стерлитамак, УФА, Мелеуз | 56885.64 | [6 empty] | 2
|  |  | СТЯЖКА ПРОВОДОВ (300ММ*8ММ) (УПАК.100ШТ.) ЧЕРНЫЕ | Стяжки кабельные (хомутик для провода) применяются для крепления кабелей при проведении электромонтажных работ. | 796 | Штука | 842 | 80.8 | Туймазы, Сибай, Бирск, УФА, Мелеуз, Стерлитамак | 110024.14 | [6 empty] | 2
|  |  | СТЯЖКА ПРОВОДОВ /500ММ*5ММ/ | Стяжки кабельные (хомутик для провода) применяются для крепления кабелей при проведении электромонтажных работ.Цвета: белый, чёрный | 796 | Штука | 2420 | 80.8 | УФА, Мелеуз | 2662 | [6 empty] | 2
|  |  | СТЯЖКА РОВОДОВ (200ММ*3ММ) (УПАК.1000ШТ.)ЧЕРНЫЕ | Стяжки кабельные (хомутик для провода) применяются для крепления кабелей при проведении электромонтажных работ. | 796 | Штука | 494 | 80.8 | Бирск, Стерлитамак, Мелеуз, Сибай, УФА | 92501.5 | [6 empty] | 2
|  |  | СТЯЖКИ П/Э 200ММ (УП. 100ШТ.) | Стяжка кабельная 4,8х200 мм (100 шт/уп.) | 778 | Упаковка | 81 | 80.8 | УФА | 3240 | [6 empty] | 2
|  |  | ХОМУТ НЕЙЛОНОВЫЙ 2,9*350 ММ | редназначены для крепежа и соединения в жгут кабелей и проводов. Материал: нейлон. Замковый механизм одностороннего хода. Неразъемный | 796 | Штука | 1646 | 80.8 | Мелеуз, Сибай, Бирск, Стерлитамак | 1250.96 | [6 empty] | 2
|  |  | ХОМУТНЫЙ ДЕРЖАТЕЛЬ СО СТЯЖКОЙ | Предназначен для крепления трубы к поверхности. Монтаж различных диаметров труб на основе стяжки. Для труб диаметром 16-32 мм и 32-63 мм. Материал: нейлон | 796 | Штука | 100 | 80.8 | Сибай | 1712 | [6 empty] | 2
75 | I 64.20.11 | D 3222492 | Поставка трубы ПВХ, | в соответствии с закупочной документацией | 796 | Штука | 21589 | 80.8 | УФА | 876969.2 | Февраль 2015 | Декабрь 2015 | Запрос предложений | Да |  | Отдел капитального строительства (ОКС), Отдел организации эксплуатации систем коммутации и сетей доступа | 1
|  |  | СКОБА МЕТАЛИЧЕСКАЯ 2-ЛАПКОВАЯ D-50MM | Крепежные скобы поставляются в двухлапковом исполнение, крепёж-скоба применяется:для крепления крепления труб ПВХ d -50, используемых для монтажа оптического кабеля и провода; крепежные скобы выполнены из оцинкованной стали высокого качества. Надёжно | 796 | Штука | 8868 | 80.8 | Бирск, УФА, Белорецк, Мелеуз, Стерлитамак, Сибай, Туймазы | 50104.2 | [6 empty] | 2
|  |  | ТРУБА ПВХ D-50 *2,7MM | Гладкие жесткие трубы из самозатухающего ПВХ осуществляют дополнительную изоляцию и механическую защиту от повреждений кабеля.Применяются для открытой проводки по стенам из негорючих материалов. Монтаж гладких труб производится отрезками по 2,5 м.облада | 6 | Метр | 12721 | 80.8 | Туймазы, УФА, Белорецк, Стерлитамак, Бирск, Сибай | 826865 | [6 empty] | 2
76 | DL 31.30 | D 3131131 | Поставка Электросилового кабеля и провода | Силовой кабель | 839 | Штука | 54408.997 | 80 8 | УФА | 2676199.71 | Февраль 2015 | Декабрь 2015 | Запрос предложений | Да |  | Группа главного энергетика (ГГЭ), Отдел капитального строительства (ОКС), Отдел радио и телевидения (ОРиТ) | 1
|  |  | КАБЕЛЬ NUM 5*2,5 | соответствие ТУ 3521-009- 05755714-98 | 6 | Метр | 250 | 80 8 | УФА | 14992.5 | [6 empty] | 2
|  |  | КАБЕЛЬ АВВГ 2*2,5 | соответствие ГОСТ 16442-80 | 6 | Метр | 20 | 80 8 | Бирск | 169.2 | [6 empty] | 2
|  |  | КАБЕЛЬ АВВГ 2*6 | соответствие ГОСТ 16442-80 | 8 | Километр; тысяча метров | 0.065 | 80 8 | Туймазы | 582.14 | [6 empty] | 2
|  |  | КАБЕЛЬ АВВГ 3*2,5 | Кабель силовой АВВГ с алюминиевыми жилами в ПВХ изоляции с ПВХ оболочкой, предназначенные для передачи и распределения электроэнергии в стационарных установках на номинальное переменное напряжение 0,66кВ частотой 50 Гц при температуре окружающей среды от | 6 | Метр | 20 | 80 8 | Бирск | 144.4 | [6 empty] | 2
|  |  | КАБЕЛЬ АВВГ 3*50*1*35 | соответствие ГОСТ 16442-80 | 8 | Километр; тысяча метров | 0.1 | 80 8 | УФА | 13247.67 | [6 empty] | 2
|  |  | КАБЕЛЬ АВВГ 4*10 | соответствие ГОСТ 16442-80 | 6 | Метр | 50 | 80 8 | Туймазы | 2043 | [6 empty] | 2
|  |  | КАБЕЛЬ АВВГ 4*35 | Кабель силовой АВВГ с алюминиевыми жилами в ПВХ изоляции с ПВХ оболочкой, предназначенные для передачи и распределения электроэнергии в стационарных установках на номинальное переменное напряжение 0,66кВ частотой 50 Гц при температуре окружающей среды от | 8 | Километр; тысяча метров | 0.11 | 80 8 | УФА | 7630.49 | [6 empty] | 2
|  |  | КАБЕЛЬ ВББШВ 3*4 КВ. ММ (ДЛЯ СОМ) | Предназначен для передачи и распределения электрической энергии | 6 | Метр | 250 | 80 8 | УФА | 14410 | [6 empty] | 2
|  |  | КАБЕЛЬ ВВГ 5*10 | Кабель силовой ВВГ с медными жилами в ПВХ изоляции с ПВХ оболочкой, предназначенные для передачи и распределения электроэнергии в стационарных установках на номинальное переменное напряжение 0,66кВ частотой 50 Гц при температуре окружающей среды от -50°С | 6 | Метр | 200 | 80 8 | УФА | 27820 | [6 empty] | 2
|  |  | КАБЕЛЬ ВВГ 2*1,5 | Кабель силовой ВВГ с медными жилами в ПВХ изоляции с ПВХ оболочкой, предназначенные для передачи и распределения электроэнергии в стационарных установках на номинальное переменное напряжение 0,66кВ частотой 50 Гц при температуре окружающей среды от -50°С | 8 | Километр; тысяча метров | 0.178 | 80 8 | УФА | 1502.73 | [6 empty] | 2
|  |  | КАБЕЛЬ ВВГ 2*2,5 | соответствие ГОСТ 16442-80 | 6 | Метр | 420 | 80 8 | УФА, Бирск | 8988 | [6 empty] | 2
|  |  | КАБЕЛЬ ВВГ 3*2,5 (КМ) | Для передачи и распределения электроэнергии в стационарных установках на номинальное переменное напряжение 660 В и 1000 В частоты 50 Гц.Для прокладки в сухих и влажных производственных помещениях, на специальных кабельных эстакадах, в блоках, а также для | 8 | Километр; тысяча метров | 9.075 | 80 8 | Мелеуз, Сибай, УФА, Бирск, Белорецк, Туймазы | 295385.8 | [6 empty] | 2
|  |  | КАБЕЛЬ ВВГ 3*2,5 (М) | Для передачи и распределения электроэнергии в стационарных установках на номинальное переменное напряжение 660 В и 1000 В частоты 50 Гц.Для прокладки в сухих и влажных производственных помещениях, на специальных кабельных эстакадах, в блоках, а также для | 6 | Метр | 9748 | 80 8 | Месягутово, Сибай, Туймазы, УФА, Белорецк, Бирск, Стерлитамак | 292050.08 | [6 empty] | 2
|  |  | КАБЕЛЬ ВВГ 3*4 | соответствие ГОСТ 16442-80 | 8 | Километр; тысяча метров | 0.3 | 80 8 | Бирск, Месягутово | 10008.78 | [6 empty] | 2
|  |  | КАБЕЛЬ ВВГ 3*6 | соответствие ГОСТ 16442-80 | 8 | Километр; тысяча метров | 0.1 | 80 8 | Бирск | 7677.25 | [6 empty] | 2
|  |  | КАБЕЛЬ ВВГ 3Х1,5 | соответствие ГОСТ 16442-80 | 8 | Километр; тысяча метров | 6.602 | 80 8 | УФА, Белорецк, Бирск, Месягутово, Стерлитамак, Туймазы | 88584.31 | [6 empty] | 2
|  |  | КАБЕЛЬ ВВГ 4*1,5 | соответствие ГОСТ 16442-80 | 6 | Метр | 204 | 80 8 | Месягутово | 5626.32 | [6 empty] | 2
|  |  | КАБЕЛЬ ВВГ 4*10 | соответствие ГОСТ 16442-80 | 8 | Километр; тысяча метров | 0.5 | 80 8 | Мелеуз | 56062.5 | [6 empty] | 2
|  |  | КАБЕЛЬ ВВГ 4*16 | соответствие ГОСТ 16442-80 | 8 | Километр; тысяча метров | 0.08 | 80 8 | Бирск | 14496.32 | [6 empty] | 2
|  |  | КАБЕЛЬ ВВГ 4*2,5 | соответствие ГОСТ 16442-80 | 8 | Километр; тысяча метров | 0.1 | 80 8 | Месягутово | 2815.1 | [6 empty] | 2
|  |  | КАБЕЛЬ ВВГ 4*25 | соответствие ГОСТ 16442-80 | 8 | Километр; тысяча метров | 0.02 | 80 8 | Бирск | 5521.4 | [6 empty] | 2
|  |  | КАБЕЛЬ ВВГ 4*4 | соответствие ГОСТ 16442-80 | 8 | Километр; тысяча метров | 0.3 | 80 8 | Сибай | 20489.4 | [6 empty] | 2
|  |  | КАБЕЛЬ ВВГ 5*16 | Кабель силовой ВВГ с медными жилами в ПВХ изоляции с ПВХ оболочкой, предназначенные для передачи и распределения электроэнергии в стационарных установках на номинальное переменное напряжение 0,66кВ частотой 50 Гц при температуре окружающей среды от -50°С | 6 | Метр | 115 | 80 8 | УФА | 25203.4 | [6 empty] | 2
|  |  | КАБЕЛЬ ВВГ 5*2,5 | соответствие ГОСТ 16442-80 | 6 | Метр | 100 | 80 8 | УФА | 3246 | [6 empty] | 2
|  |  | КАБЕЛЬ ВВГ 5*4 | Кабель силовой ВВГ с медными жилами в ПВХ изоляции с ПВХ оболочкой, предназначенные для передачи и распределения электроэнергии в стационарных установках на номинальное переменное напряжение 0,66кВ частотой 50 Гц при температуре окружающей среды от -50°С | 6 | Метр | 850 | 80 8 | Стерлитамак, УФА, Бирск | 81855 | [6 empty] | 2
|  |  | КАБЕЛЬ ВВГ 5*6 | Кабель силовой ВВГ с медными жилами в ПВХ изоляции с ПВХ оболочкой, предназначенные для передачи и распределения электроэнергии в стационарных установках на номинальное переменное напряжение 0,66кВ частотой 50 Гц при температуре окружающей среды от -50°С | 6 | Метр | 346 | 80 8 | Бирск, УФА | 48128.6 | [6 empty] | 2
|  |  | КАБЕЛЬ ВВГНГ(А) 3*2,5 | соответствие ГОСТ 16442-80 | 6 | Метр | 30 | 80 8 | УФА | 930.9 | [6 empty] | 2
|  |  | КАБЕЛЬ ВВГП 3*1,5 | соответствие ГОСТ 16442-80 | 8 | Километр; тысяча метров | 0.4 | 80 8 | Месягутово | 7828.12 | [6 empty] | 2
|  |  | КАБЕЛЬ ВВГП 3*2,5 | соответствие ГОСТ 16442-80 | 6 | Метр | 400 | 80 8 | Месягутово | 13020 | [6 empty] | 2
|  |  | КАБЕЛЬ ВВГП 3*4 | соответствие ГОСТ 16442-80 | 6 | Метр | 200 | 80 8 | Месягутово | 10058 | [6 empty] | 2
|  |  | КАБЕЛЬ ДО 1КВ ВВГ 4*6 | соответствие ГОСТ 16442-80 | 6 | Метр | 250 | 80 8 | Сибай | 26145 | [6 empty] | 2
|  |  | КАБЕЛЬ КГ 1*16 | соответствие ГОСТ 24334-80 | 8 | Километр; тысяча метров | 0.22 | 80 8 | Мелеуз, Бирск | 9816.18 | [6 empty] | 2
|  |  | КАБЕЛЬ КГ 1*25 | соответствие ГОСТ 24334-80 | 8 | Километр; тысяча метров | 0.025 | 80 8 | Мелеуз, Бирск | 1733.4 | [6 empty] | 2
|  |  | КАБЕЛЬ КГ 1*50 | соответствие ГОСТ 24334-80 | 8 | Километр; тысяча метров | 0.1 | 80 8 | Стерлитамак | 13736.6 | [6 empty] | 2
|  |  | КАБЕЛЬ КГ 3*2,5 | соответствие ГОСТ 24334-80 | 18 | Погонный метр | 320 | 80 8 | УФА | 10992 | [6 empty] | 2
|  |  | КАБЕЛЬ КОАКСИАЛЬНЫЙ DG 113 C ЭКРАНИРОВКОЙ 90 DB | Кабель коаксиальный центральный проводник-Сu, диаметр 1.13 мм; Диэлектрик: PEG, диаметр 4.80 мм; ЭКРАН: Ламинированная фольга алюминий-полиэстер-алюминий, Оплетка CuSn плотность заполнения 72 %, диаметр 5.30 мм ; Внешняя оболочка:PVC, диаметр 6.60 мм | 6 | Метр | 200 | 80 8 | Бирск | 4914 | [6 empty] | 2
|  |  | КАБЕЛЬ КСРВНГ(А)-FRLS 4Х0,5 | Кабель КСПВ 4х0,5 имеет 4 однопроволочные медные жилы, диаметр которых 0,5. Так же КСПВ снабжен изоляцией, которая имеет композицию из полиэтилена. Оболочка представлена в виде ПВХ пластиката белого цвета. Кабель пригоден для монтирования систем сигнализа | 6 | Метр | 17200 | 80 8 | УФА | 276748 | [6 empty] | 2
|  |  | КАБЕЛЬ ПВ З*2,5 | соответствие ГОСТ 6323-79 | 8 | Километр; тысяча метров | 0.305 | 80 8 | Месягутово, Белорецк | 2447.63 | [6 empty] | 2
|  |  | КАБЕЛЬ ПВ З*4,0 | соответствие ГОСТ 6323-79 | 8 | Километр; тысяча метров | 0.1 | 80 8 | Туймазы | 924.4 | [6 empty] | 2
|  |  | КАБЕЛЬ ПВС 3*0.75 | соответствие ГОСТ 7399-97 | 18 | Погонный метр | 200 | 80 8 | УФА, Стерлитамак | 1642 | [6 empty] | 2
|  |  | КАБЕЛЬ ПВС 3*1,5 | Кабель силовой. Изоляция из полиэтилена, оболочка из поливинилхлоридного пластиката, без защитного покрова. Количество жил 3 сечением 1,5 мм2. | 8 | Километр; тысяча метров | 0.68 | 80 8 | Бирск, Туймазы, УФА | 8971.24 | [6 empty] | 2
|  |  | КАБЕЛЬ ПВС 3*4,0 | соответствие ГОСТ 7399-97 | 8 | Километр; тысяча метров | 0.06 | 80 8 | УФА, Бирск | 3723.6 | [6 empty] | 2
|  |  | КАБЕЛЬ ПВС 5*1,5 | соответствие ГОСТ 7399-97 | 8 | Километр; тысяча метров | 0.1 | 80 8 | Стерлитамак | 2208.4 | [6 empty] | 2
|  |  | КАБЕЛЬ ПУНП 3*1,5 | соответствие ТУ 16.К13-020-93 | 8 | Километр; тысяча метров | 0.1 | 80 8 | Бирск | 1319.3 | [6 empty] | 2
|  |  | КАБЕЛЬ ПУНП 3*2,5 | соответствие ТУ 16.К13-020-93 | 8 | Километр; тысяча метров | 0.1 | 80 8 | Бирск | 2115.3 | [6 empty] | 2
|  |  | КАБЕЛЬ РПШ 3*1,5 | соответствие ГОСТ 5783-79 | 8 | Километр; тысяча метров | 0.1 | 80 8 | УФА | 3558.8 | [6 empty] | 2
|  |  | КАБЕЛЬ СИП4 2*16 | Провода самонесущие изолированные для передачи и распределения электрической энергии в воздушных силовых и осветительных сетях на переменное напряжение до 0,6/1 кВ номинальной частотой 50 Гц . Провод с уплотненными алюминиевыми жилами, изолированными свет | 8 | Километр; тысяча метров | 7.977 | 80 8 | Туймазы, Месягутово, Белорецк, Сибай, Бирск, Мелеуз, УФА | 187690.85 | [6 empty] | 2
|  |  | КОМПЛЕКТ АРМАТУРЫ ДЛЯ СИП | Зажим анкерный марки ЗАБ 16-25, комплект промежуточной подвески ES 54-14 .Гарантийный срок на товар определяется в соответствии с гарантииными обязательствами производителя,, но не менее 12 месяцев. | 839 | Комплект | 216 | 80 8 | Мелеуз, Белорецк, Сибай, Бирск, Месягутово, Туймазы, УФА | 39290.4 | [6 empty] | 2
|  |  | ПРОВОД ВВГ 3*2,5 | соответствие ГОСТ 16442-80 | 6 | Метр | 1620 | 80 8 | Бирск, Белорецк, УФА, Туймазы, Стерлитамак | 64135.8 | [6 empty] | 2
|  |  | ПРОВОД КГ 1*50 | соответствие ГОСТ 24334-80 | 6 | Метр | 50 | 80 8 | Сибай | 8195 | [6 empty] | 2
|  |  | ПРОВОД ПВ 1*10 | провод с медной жилой, который предназначен для электроустановок в силовых и осветительных сетях | 6 | Метр | 1156 | 80 8 | УФА, Бирск, Белорецк, Сибай | 51950.64 | [6 empty] | 2
|  |  | ПРОВОД ПВ 1*2,5 | соответствие ГОСТ 6323-79 | 6 | Метр | 220 | 80 8 | Бирск, Стерлитамак | 4237.2 | [6 empty] | 2
|  |  | ПРОВОД ПВ 1*4,0 | соответствие ГОСТ 6323-79 | 6 | Метр | 630 | 80 8 | Стерлитамак, Сибай, Бирск | 13482 | [6 empty] | 2
|  |  | ПРОВОД ПВ 1.5 | соответствие ГОСТ 6323-79 | 8 | Километр; тысяча метров | 50 | 80 8 | Бирск | 187.5 | [6 empty] | 2
|  |  | ПРОВОД ПВ 3*0,5 | соответствие ГОСТ 6323-79 | 6 | Метр | 100 | 80 8 | Стерлитамак | 149 | [6 empty] | 2
|  |  | ПРОВОД ПВ 3*16 | Для электрических установок – при стационарной прокладке в осветительных и силовых сетях на номинальное переменное напряжение до 450 В с частотой до 400 Гц или постоянным напряжением 1000 В. | 6 | Метр | 150 | 80 8 | Стерлитамак | 6345 | [6 empty] | 2
|  |  | ПРОВОД ПВ 3*2,5 | соответствие ГОСТ 6323-79 | 6 | Метр | 175 | 80 8 | Туймазы, Стерлитамак | 1184.75 | [6 empty] | 2
|  |  | ПРОВОД ПВ 3*25 | Для электрических установок – при стационарной прокладке в осветительных и силовых сетях на номинальное переменное напряжение до 450 В с частотой до 400 Гц или постоянным напряжением 1000 В. | 6 | Метр | 90 | 80 8 | Стерлитамак | 6028.2 | [6 empty] | 2
|  |  | ПРОВОД ПВ 3*35 | соответствие ГОСТ 6323-79 | 6 | Метр | 50 | 80 8 | Стерлитамак | 3908 | [6 empty] | 2
|  |  | ПРОВОД ПВ 3*4 | соответствие ГОСТ 6323-79 | 6 | Метр | 110 | 80 8 | Стерлитамак, Туймазы | 1016.4 | [6 empty] | 2
|  |  | ПРОВОД ПВ 3*6 | соответствие ГОСТ 6323-79 | 6 | Метр | 80 | 80 8 | Туймазы | 1121.6 | [6 empty] | 2
|  |  | ПРОВОД ПВ 3*95 | соответствие ГОСТ 6323-79 | 6 | Метр | 180 | 80 8 | Стерлитамак | 51154.2 | [6 empty] | 2
|  |  | ПРОВОД ПВ1 1*4 | соответствие ГОСТ 6323-79 | 6 | Метр | 10 | 80 8 | УФА | 214 | [6 empty] | 2
|  |  | ПРОВОД ПВ3 1*4 | соответствие ГОСТ 6323-79 | 6 | Метр | 610 | 80 8 | УФА, Бирск | 13054 | [6 empty] | 2
|  |  | ПРОВОД ПВ3 1*6 | соответствие ГОСТ 6323-79 | 6 | Метр | 755 | 80 8 | Бирск, Мелеуз, Стерлитамак, УФА | 18482.4 | [6 empty] | 2
|  |  | ПРОВОД ПВЗ 1*150 | Предназначен для передачи и распределения электрической энергии | 6 | Метр | 360 | 80 8 | УФА | 176400 | [6 empty] | 2
|  |  | ПРОВОД ПВЗ 1*16 | соответствие ГОСТ 6323-79 | 6 | Метр | 465 | 80 8 | Бирск, Сибай, УФА | 29853 | [6 empty] | 2
|  |  | ПРОВОД ПВЗ 1*2,5 | соответствие ГОСТ 6323-79 | 6 | Метр | 33 | 80 8 | Белорецк, Сибай, Мелеуз | 359.37 | [6 empty] | 2
|  |  | ПРОВОД ПВЗ 1*25 | соответствие ГОСТ 6323-79 | 6 | Метр | 350 | 80 8 | УФА | 35577.5 | [6 empty] | 2
|  |  | ПРОВОД ПВЗ 1*35 | Предназначен для передачи и распределения электрической энергии | 6 | Метр | 100 | 80 8 | УФА | 10000 | [6 empty] | 2
|  |  | ПРОВОД ПВЗ 1*50 | соответствие ГОСТ 6323-79 | 6 | Метр | 220 | 80 8 | УФА | 46622.4 | [6 empty] | 2
|  |  | ПРОВОД ПВЗ 10 | Одножильные провода с ПВХ изоляцией. Провода применяются для электрических установок | 6 | Метр | 592 | 80 8 | Мелеуз, Туймазы | 24159.52 | [6 empty] | 2
|  |  | ПРОВОД ПВЗ 6,0 | Одножильные провода с ПВХ изоляцией. Провода применяются для электрических установок | 6 | Метр | 260 | 80 8 | УФА | 4620.2 | [6 empty] | 2
|  |  | ПРОВОД ПВС 2*1.5 | соответствие ГОСТ 7399-97 | 6 | Метр | 510 | 80 8 | УФА, Мелеуз, Стерлитамак | 6471.9 | [6 empty] | 2
|  |  | ПРОВОД ПВС 2*2,5 | Соединительный провод предназначен для присоединения бытовых машин и приборов к сетям с номинальным переменным напряжением до 380 В и при частоте 50 Гц. | 6 | Метр | 620 | 80 8 | УФА, Стерлитамак | 10261 | [6 empty] | 2
|  |  | ПРОВОД ПВС 3*1.5 | Соединительный провод состоит из 3х медных жил сечением 1,5 кв.мм, скрученных из токопроводящих проволок, заключенных в ПВХ изоляцию и имеет оболочку из ПВХ пластиката. Обычно имеет белый цвет. | 6 | Метр | 2170 | 80 8 | Стерлитамак, Сибай, УФА | 32853.8 | [6 empty] | 2
|  |  | ПРОВОД ПВС 3*2,5 | ПВС-провод со скрученными медными жилами с ПВХ изоляцией, с ПВХ оболочкой, гибкий, на напряжение до 380 В для систем 380/660 В. 1. ТОКОПРОВОДЯЩАЯ ЖИЛА - медная, круглой формы, многопроволочная. 2. ИЗОЛЯЦИЯ - из ПВХ пластиката. 3. СКРУТКА - изолированные ж | 6 | Метр | 4097 | 80 8 | Стерлитамак, Туймазы, УФА, Бирск, Мелеуз, Сибай | 94927.49 | [6 empty] | 2
|  |  | ПРОВОД ПВС 3*4 | ПВС-провод со скрученными медными жилами с ПВХ изоляцией, с ПВХ оболочкой, гибкий, на напряжение до 380 В для систем 380/660 В. 1. ТОКОПРОВОДЯЩАЯ ЖИЛА - медная, круглой формы, многопроволочная. 2. ИЗОЛЯЦИЯ - из ПВХ пластиката. 3. СКРУТКА - изолированные ж | 6 | Метр | 110 | 80 8 | Стерлитамак | 3768.6 | [6 empty] | 2
|  |  | ПРОВОД ПВС 4*2,5 | соответствие ГОСТ 7399-97 | 6 | Метр | 30 | 80 8 | Бирск | 834.9 | [6 empty] | 2
|  |  | ПРОВОД ПУГВ 1*16 | соответствие ТУ 16.К13-020-93 | 796 | Штука | 56 | 80 8 | Сибай | 2996 | [6 empty] | 2
|  |  | ПРОВОД ПУГВ 1*6 Ж/З | соответствие ТУ 16.К13-020-93 | 6 | Метр | 354 | 80 8 | Сибай, Бирск | 6701.22 | [6 empty] | 2
|  |  | ПРОВОД ПУГНП 2*2,5 | соответствие ТУ 16.К13-020-93 | 6 | Метр | 930 | 80 8 | Бирск, Туймазы, Белорецк | 15196.2 | [6 empty] | 2
|  |  | ПРОВОД ПУГНП 3*1,5 | соответствие ТУ 16.К13-020-93 | 8 | Километр; тысяча метров | 0.4 | 80 8 | Бирск, Белорецк | 10272 | [6 empty] | 2
|  |  | ПРОВОД ПУГНП 3*2,5 | соответствие ТУ 16.К13-020-93 | 6 | Метр | 50 | 80 8 | Бирск | 1605 | [6 empty] | 2
|  |  | ПРОВОД ПУНГ 3*1.5 | соответствие ТУ 16.К13-020-93 | 18 | Погонный метр | 50 | 80 8 | Бирск | 1070 | [6 empty] | 2
|  |  | ПРОВОД ПУНП 3*1,5 | соответствие ТУ 16.К13-020-93 | 6 | Метр | 120 | 80 8 | Бирск | 2568 | [6 empty] | 2
|  |  | ПРОВОД ПУНП 3*2,5 | соответствие ТУ 16.К13-020-93 | 6 | Метр | 120 | 80 8 | Бирск | 3852 | [6 empty] | 2
|  |  | ПРОВОД СИП-4 2*16 | Провода самонесущие изолированные и защищенные для воздушных линий электропередач КОНСТРУКЦИЯ Провод СИП-2 1. ТОКОПРОВОДЯЩАЯ ЖИЛА - алюминиевая, круглой формы, многопроволочная уплотненная, число проволок в фазной токопроводящей жиле 2. НЕСУЩАЯ НУЛЕВАЯ | 6 | Метр | 3845 | 80 8 | Туймазы, Месягутово, Стерлитамак, Бирск, УФА | 115196.2 | [6 empty] | 2
|  |  | ПРОВОД СИП-4 4*16 | соответствие ГОСТ Р 52373-2005 | 8 | Километр; тысяча метров | 100.8 | 80 8 | УФА, Бирск | 5500.66 | [6 empty] | 2
|  |  | ПРОВОД СИП 4Х35 | Провод изолированный самонесущий для воздушных ЛЭП | 796 | Штука | 300 | 80 8 | Бирск | 16350 | [6 empty] | 2
|  |  | ПРОВОД СИП 4Х70 | электропровод | 6 | Метр | 693 | 80 8 | Туймазы | 92688.75 | [6 empty] | 2
|  |  | ПРОВОД ШВВП 3*1,5 | соответствие ГОСТ 7399-97 | 6 | Метр | 220 | 80 8 | Туймазы | 2153.8 | [6 empty] | 2
77 | DL 32.20.2 | D 3222106 | Поставка кроссового оборудования | оборудование согласно тех задания | 839 | Комплект | 69 | 80.8 | УФА | 469876.88 | Февраль 2015 | Декабрь 2015 | Запрос предложений | Да |  | Отдел капитального строительства (ОКС) | 1
|  |  | ОБОРУДОВАНИЕ КРОССОВОЕ НА 200№№ | Кроссовое оборудование представляет собой коммутационное распределительное оборудование связи. Кросс выпускается для размещения в статив (шкаф 42U). Конструкция кросса состоит из монтажного основания, плинтов. Количество монтажных оснований и компле | 839 | Комплект | 48 | 80.8 | Стерлитамак, Белорецк, Сибай, УФА, Мелеуз, Туймазы | 260570.88 | [6 empty] | 2
|  |  | ОБОРУДОВАНИЕ КРОССОВОЕ НА 400№№ | Кроссовое оборудование представляет собой коммутационное распределительное оборудование связи. Кросс выпускается для размещения в статив (шкаф 42U). Конструкция кросса состоит из монтажного основания, плинтов. Количество монтажных оснований и компле | 839 | Комплект | 10 | 80.8 | Сибай, Стерлитамак, Мелеуз, Туймазы, УФА | 78037.5 | [6 empty] | 2
|  |  | ОБОРУДОВАНИЕ КРОССОВОЕ НА 600№№ | Кроссовое оборудование представляет собой коммутационное распределительное оборудование связи. Кросс выпускается для размещения в статив (шкаф 42U). Конструкция кросса состоит из монтажного основания, плинтов. Количество монтажных оснований и компле | 839 | Комплект | 11 | 80.8 | Туймазы, Стерлитамак, Мелеуз, УФА | 131268.5 | [6 empty] | 2
78 | DH 25.21 | D 2521374 | Поставка кабель-каналов, гофротрубы, металлорукава | в соответствии с закупочной документацией | 796 | Штука | 68315 | 80.8 | УФА | 1291025.56 | Февраль 2015 | Декабрь 2015 | Запрос предложений | Да |  | Группа главного энергетика (ГГЭ), Отдел капитального строительства (ОКС), Отдел организации эксплуатации систем коммутации и сетей доступа, Отдел радио и телевидения (ОРиТ) | 1
|  |  | ГОФРОТРУБА D=16ММ | Труба легкая гофрированная с протяжкой , ПВХ D = 16 мм (бухта 100 м) | 6 | Метр | 400 | 80.8 | Бирск, УФА | 1120 | [6 empty] | 2
|  |  | ГОФРОТРУБА D=20ММ | Труба легкая гофрированная с протяжкой , ПВХ D = 20 мм (бухта 100 м) | 6 | Метр | 1126 | 80.8 | УФА, Туймазы, Бирск, Белорецк | 5067 | [6 empty] | 2
|  |  | ГОФТРУБА D25MM C ПРОТЯЖКОЙ (БУХТА 75М) | Трубы предназначены для прокладки в них электрических, телефонных, компьютерных, телевизионных сетей, работающих при электрическом напряжении постоянного или переменного тока, величиной не более 1000 вольт, выполненных изолированными проводами, шнурами ил | 796 | Штука | 9 | 80.8 | Бирск, Стерлитамак, Туймазы | 4333.5 | [6 empty] | 2
|  |  | ДЕРЖАТЕЛЬ Д/ГОФРАТРУБЫ Д 25ММ | В соответствии с закупочной документацией | 796 | Штука | 450 | 80.8 | Туймазы | 450 | [6 empty] | 2
|  |  | ДЕРЖАТЕЛЬ ДЛЯ ГОФРОТРУБЫ D= 20ММ | В соответствии с закупочной документацией | 796 | Штука | 1420 | 80.8 | Туймазы, Бирск | 1519.4 | [6 empty] | 2
|  |  | КАБЕЛЬ-КАНАЛ 20*10 | Кабельные короба используются для проведения и защиты силовых, телефонных и информационных кабелей в офисах и квартирах, а также для установки розеток. Кабельные короба изготовляются из ударопрочных пластмасс и металлов. Компактные размеры делают кабельны | 6 | Метр | 8577 | 80.8 | Туймазы, Стерлитамак, УФА | 63727.11 | [6 empty] | 2
|  |  | КАБЕЛЬ-КАНАЛ 20Х10 | Кабельные короба используются для проведения и защиты силовых, телефонных и информационных кабелей в офисах и квартирах, а также для установки розеток. Кабельные короба изготовляются из ударопрочных пластмасс и металлов. Компактные размеры делают кабельны | 6 | Метр | 405 | 80.8 | Бирск, УФА | 3009.15 | [6 empty] | 2
|  |  | КАБЕЛЬ-КАНАЛ 25*16 | кабель-канал для монтажа кабеля | 6 | Метр | 29013 | 80.8 | Стерлитамак, УФА, Туймазы | 725325 | [6 empty] | 2
|  |  | КАБЕЛЬ-КАНАЛ 40*25 | размер 40*25*2000мм,цвет белый, не поддерживающий горение,самозатухающий,материал ПВХ. | 6 | Метр | 16040 | 80.8 | УФА, Стерлитамак, Мелеуз, Бирск | 304760 | [6 empty] | 2
|  |  | КАБЕЛЬ-КАНАЛ 40*40 | Электротехнические изделия, которые обобщенно представляют собой замкнутый профиль треугольного, прямоугольного или близкого к этим сечения, предназначенные для | 6 | Метр | 1000 | 80.8 | УФА, Туймазы, Стерлитамак | 27200 | [6 empty] | 2
|  |  | КАБЕЛЬ-КАНАЛ 40Х25 | размер 40*25*2000мм,цвет белый, не поддерживающий горение,самозатухающий,материал ПВХ. | 6 | Метр | 1467 | 80.8 | Стерлитамак, УФА | 27873 | [6 empty] | 2
|  |  | МЕТАЛЛОРУКАВ 32 | Рукава гибкие металлические предназначены для предохранения и защиты кабелей, проводов, гибких шлангов и проч. от механических повреждений, диаметром 32мм. | 6 | Метр | 180 | 80.8 | Бирск, Стерлитамак | 5007.6 | [6 empty] | 2
|  |  | МЕТАЛЛОРУКАВ Д25 | Рукава гибкие металлические предназначены для предохранения и защиты кабелей, проводов, гибких шлангов и проч. от механических повреждений, диаметром 25мм. | 18 | Погонный метр | 3050 | 80.8 | Стерлитамак, Белорецк, Туймазы | 52216 | [6 empty] | 2
|  |  | ТРУБА ГОФР.С ПРОТЯЖКОЙ 25ММ | В соответствии с закупочной документацией | 6 | Метр | 900 | 80.8 | Бирск, УФА, Стерлитамак | 7020 | [6 empty] | 2
|  |  | ТРУБА ГОФРИРОВАННАЯ (МЕТАЛОРУКАВ) D=20MM | Металлорукав из оцинкованной стальной ленты РЗ-ЦХ, диаметр 20 мм. | 6 | Метр | 2650 | 80.8 | Стерлитамак, УФА | 53000 | [6 empty] | 2
|  |  | ТРУБА ГОФРИРОВАННАЯ (П/ЭТ) D=20MM | Трубы предназначены для прокладки в них электрических, телефонных, компьютерных, телевизионных сетей, работающих при электрическом напряжении постоянного или переменного тока, величиной не более 1000 вольт, выполненных изолированными проводами, шнурами ил | 6 | Метр | 640 | 80.8 | Сибай, Стерлитамак, УФА | 4108.8 | [6 empty] | 2
|  |  | ТРУБА ГОФРИРОВАННАЯ ЛЕГКАЯ 20ММ | соответствие ТУ 2298-001-67341529-2010 | 6 | Метр | 888 | 80.8 | Бирск, Сибай, УФА | 3996 | [6 empty] | 2
|  |  | ТРУБА ГОФРИРОВАННАЯ ЛЕГКАЯ 32ММ | Труба гофрированная ПВХ легкая с протяжкой D=32mm | 6 | Метр | 100 | 80.8 | Бирск | 1293 | [6 empty] | 2
79 | DJ 28.74.1 | D 3222494 | Поставка зажимов поддерживающих, троссовых,натягивающих, крюков, кронштейнов | согласно документации | 796 | Штука | 38052 | 80.8 | УФА | 5165252.53 | Февраль 2015 | Декабрь 2015 | Запрос предложений | Да |  | Группа главного энергетика (ГГЭ), Отдел капитального строительства (ОКС), Отдел организации эксплуатации систем коммутации и сетей доступа, Отдел организации эксплуатации транспортных сетей (ООЭТС) | 1
|  |  | ЗАЖИМ АНКЕРНЫЙ (ВИНТОВОЙ) ЗМК 1 | Для крепления малопарных (до 4-х пар) цифровых кабелей с вынесенным тросом (возможность крепления до 2-х кабелей). | 796 | Штука | 34 | 80.8 | Сибай | 4802.16 | [6 empty] | 2
|  |  | ЗАЖИМ АНКЕРНЫЙ AC-7 | Анкерный зажим AC7 - предназначен для кабеля типа "8" с вынесенным стальным тросом из диэлектрика или алюминиевого сплава | 796 | Штука | 5220 | 80.8 | Белорецк, УФА, Бирск, Стерлитамак, Мелеуз, Сибай, Туймазы | 1233277.2 | [6 empty] | 2
|  |  | ЗАЖИМ НАТЯЖНОЙ AC 68 | Зажим натяжной АС-68, для кабеля типа "8" | 796 | Штука | 1040 | 80.8 | УФА | 177496.8 | [6 empty] | 2
|  |  | ЗАЖИМ НАТЯЖНОЙ ACADSS10 | Зажим позволяет закреплять круглый самонесущий оптический кабель типа ADSS (ОКНС) диаметром от 8 до 12мм. при воздушной прокладке в пролётах до 100м. Зажимы ACADSS состоят из открытого конического корпуса усиленного стекловолокном, пары пластиковых клинье | 796 | Штука | 634 | 80.8 | УФА, Белорецк, Туймазы, Мелеуз | 252966 | [6 empty] | 2
|  |  | ЗАЖИМ НАТЯЖНОЙ АС35 | Анкерные зажимы AC35 позволяют закрепить кабель типа "8" за вынесенный диэлектрический трос. Зажим удерживается непосредственно за стальной трос, прорезая оболочку. Зажимы AC35 применяются для подвески оптического кабеля с внешним диэлектрическим силовым | 796 | Штука | 17120 | 80.8 | УФА, Стерлитамак, Бирск, Сибай, Туймазы | 1964691.2 | [6 empty] | 2
|  |  | ЗАЖИМ НАТЯЖНОЙ НСО-12,8П-14(17) | Предназначены для анкерного крепления самонесущих неметаллических оптических кабелей (ОКСН) с длиной пролета до 110 м на опорах воздушных ЛЭП, линий связи, городского электрохозяйства (уличного освещения, назем- ного электротранспорта), элементах здани | 796 | Штука | 694 | 80.8 | Стерлитамак, Туймазы, УФА, Бирск | 312029.34 | [6 empty] | 2
|  |  | ЗАЖИМ НАТЯЖНОЙ СПИРАЛЬНЫЙ НСО-8 | Зажимы натяжные спиральные типа НСО предназначены для анкерного крепления соответственно самонесущих диэлектрических оптических кабелей связи (ОКСН) и грозозащитных тросов со встроенным оптическим кабелем (ОКГТ), монтируемых на опорах воздушных линий элек | 796 | Штука | 62 | 80.8 | Бирск, Месягутово | 22688.28 | [6 empty] | 2
|  |  | ЗАЖИМ ПОДДЕРЖИВАЮЩИЙ SC 30/34 | Поддерживающий зажим для оптических кабелей с вынесенным стальным или из сплава алюминия несущим тросом (тип "8"). Поддерживающий зажим SC 30/34 состоит из двух стальных оцинкованных пластин с вставками из ультрафиолетостойкого термопластика, с двумя кан | 796 | Штука | 4316 | 80.8 | Белорецк, Сибай, Стерлитамак, Туймазы, Бирск, Мелеуз, УФА | 906360 | [6 empty] | 2
|  |  | ЗАЖИМ ПОДДЕРЖИВАЮЩИЙ ПСО-12,8П-11 | Зажимы ПСО-12,8П-11 предназначены для воздушной подвески оптического самонесущего неметаллического кабеля связи диаметром 12,8мм на опорах с длиной пролета до 110 м. В комплект входят: силовая спираль,состоящая из двух прядей длиной не менее 900мм; проте | 796 | Штука | 1003 | 80.8 | Бирск, Туймазы, Месягутово, УФА | 260900.36 | [6 empty] | 2
|  |  | ЗАЖИМ РАЗВЕТВИТЕЛЬНЫЙ ОТ 10 ДО 100 ПАР | Разветвительный зажим с термоплавким клеем | 796 | Штука | 2 | 80.8 | Туймазы | 301.32 | [6 empty] | 2
|  |  | ЗАЖИМ ТРОССОВЫЙ N5 | Зажимы троса плоские симплекс широко используются в строительстве и не только. Их применяют для того чтобы скрепить, нарастить и создать петли тросов в оплетке или оцинкованных канатов диаметром 5мм. Зажимы позволяют создать прочное и надежное соединение, | 796 | Штука | 7887 | 80.8 | УФА, Бирск, Стерлитамак, Белорецк, Сибай, Туймазы | 23739.87 | [6 empty] | 2
|  |  | ЗАЖИМ ШЛЕЙФОВЫЙ ЗКШ | Зажимы шлейфовые типа ЗКШ3 предназначены для крепления шлейфа оптического кабеля самонесущего неметаллического (ОКСН) и оптического кабеля, встроенного в грозозащитный трос (ОКГТ) к круглым опорам ВЛ, связи, железобетонным стойкам типа СВ, и другим констр | 796 | Штука | 40 | 80.8 | Сибай | 6000 | [6 empty] | 2
80 | DK 29.23.9 | D 2930274 | Услуги по ТО кондиционерного оборудования | Кондиционеры технологического оборудования | 642 | Единица | 1 | 80 8 | Туймазы | 1300000 | Февраль 2015 | Декабрь 2015 | Запрос предложений | Да |  | Группа главного энергетика (ГГЭ) | 1
|  |  | ТО систем кониционирования | 0 | 642 | Единица | 432000 | 80 8 | Стерлитамак | 432000 | [6 empty] | 2
|  |  | Услуги по ремонту и ТО оборудования энергетики | 0 | 642 | Единица | 868000 | 80 8 | Туймазы | 868000 | [6 empty] | 2
81 | I 64.20.21 | D 3133108 | Поставка кабеля RG 6, RG 11 | согласно тех.условий | 8 | Километр; тысяча метров | 788.309 | 80.8 | УФА | 3363192.2 | Февраль 2015 | Декабрь 2015 | Запрос предложений | Да |  | Отдел капитального строительства (ОКС) | 1
|  |  | КАБЕЛЬ RG 11 | Кабель коаксиальный, сопротивление 75 Ом | 8 | Километр; тысяча метров | 114.19 | 80.8 | Бирск, УФА, Стерлитамак, Туймазы, Белорецк | 960699.89 | [6 empty] | 2
|  |  | КАБЕЛЬ RG 11 C ТРОСОМ | Кабель коаксиальный, сопротивление 75 Ом | 8 | Километр; тысяча метров | 18.951 | 80.8 | Белорецк, Бирск, Туймазы, УФА | 216661.86 | [6 empty] | 2
|  |  | КАБЕЛЬ RG 6 | Кабель коаксиальный, сопротивление 75 Ом | 8 | Километр; тысяча метров | 655.168 | 80.8 | Туймазы, Белорецк, Бирск, Сибай, УФА, Стерлитамак, Мелеуз | 2185830.45 | [6 empty] | 2
82 | DJ 27.33 | D 2723124 | Поставка металлопроката (уголок , лист , арматура) | согласно ГОСТ | 839 | Штука | 2955.558 | 80.8 | УФА | 1362858.57 | Февраль 2015 | Декабрь 2015 | Запрос предложений | Да |  | Группа главного энергетика (ГГЭ), Отдел капитального строительства (ОКС), Отдел организации эксплуатации систем коммутации и сетей доступа, Отдел организации эксплуатации транспортных сетей (ООЭТС) | 1
|  |  | АРМАТУРА А1 14 | Арматура стержневая, с гладким профилем А1, диаметром 14мм | 168 | Тонна | 0.6 | 80.8 | УФА, Белорецк | 13800 | [6 empty] | 2
|  |  | АРМАТУРА А3 | Стальная рифленая арматура а3 представляет из себя круглые профили с двумя долевыми ребрами и пересекающими выпуклостями, проходящими по трехзаходной спиральной линии. | 168 | Тонна | 0.955 | 80.8 | Месягутово, Бирск, Мелеуз | 21965 | [6 empty] | 2
|  |  | АРМАТУРА А3 D20 | Стальная рифленая арматура а3 представляет из себя круглые профили с двумя долевыми ребрами и пересекающими выпуклостями, проходящими по трехзаходной спиральной. Диаметром 20мм линии. | 168 | Тонна | 1.755 | 80.8 | Бирск, Мелеуз, Белорецк, Сибай | 35100 | [6 empty] | 2
|  |  | ЖЕЛЕЗО ЛИСТ 3ММ | Плоское изделие трехмиллиметровой толщины, изготовленное из стали методом горячего проката. | 166 | Килограмм | 312 | 80.8 | Мелеуз, УФА | 7216.56 | [6 empty] | 2
|  |  | КОМПЛЕКТ КОНТУРА ЗАЗЕМЛЕНИЯ |  | 839 | Комплект | 2 | 80.8 | УФА, Бирск | 21381.88 | [6 empty] | 2
|  |  | КОМПЛЕКТ КОНТУРА ЗАЗЕМЛЕНИЯ | 0 | 839 | Комплект | 2 | 80.8 | Мелеуз | 21381.88 | [6 empty] | 2
|  |  | ЛИСТ ОЦИНКОВАННЫЙ 0.55*1250*2500 | Сталь тонколистовая, прошедшая специальную антикоррозионную обработку цинкованием | 625 | Лист | 27 | 80.8 | Туймазы, УФА | 14769 | [6 empty] | 2
|  |  | ПОЛОСА 30*4 | Полоса металлическая 30х4, произведенная из горячекатаной стали марки 3 пс(сп) | 168 | Тонна | 0.872 | 80.8 | Сибай, Бирск, Белорецк, УФА | 21058.8 | [6 empty] | 2
|  |  | ПОЛОСА 40*6 | Полоса металлическая 40х6, произведенная из горячекатаной стали марки 3 пс(сп) | 168 | Тонна | 0.873 | 80.8 | Бирск, Мелеуз, Сибай, УФА | 21082.95 | [6 empty] | 2
|  |  | ТРУБА 51 | Труба стальная бесшовная горячекатаная | 168 | Тонна | 1.77 | 80.8 | Стерлитамак, Бирск, УФА | 54870 | [6 empty] | 2
|  |  | ТРУБА ПРОФИЛЬНАЯ 25*25 | В соответствии с закупочной документацией | 168 | Тонна | 0.2 | 80.8 | Мелеуз | 6200 | [6 empty] | 2
|  |  | УГОЛОК 25*25*4 |  | 168 | Тонна | 0.137 | 80.8 | УФА | 4466.2 | [6 empty] | 2
|  |  | УГОЛОК 40*40 | уголок стальной с шириной стенки 40 мм | 168 | Тонна | 0.605 | 80.8 | Сибай, УФА, Бирск | 19420.5 | [6 empty] | 2
|  |  | УГОЛОК 45*45 | уголок стальной с шириной стенки 45 мм | 166 | Килограмм | 0.036 | 80.8 | УФА | 1216.8 | [6 empty] | 2
|  |  | УГОЛОК 45*45*4 | уголок стальной с шириной стенки 45 мм, толщина 4мм | 168 | Тонна | 0.43 | 80.8 | Мелеуз | 14534 | [6 empty] | 2
|  |  | УГОЛОК СТАЛЬНОЙ Г/К 50*50*5 ДЛ. 9,05 М | Металлопрокат | 168 | Тонна | 1.325 | 80.8 | Сибай, Мелеуз, УФА | 43195 | [6 empty] | 2
|  |  | ШТЫРИ ЗАЗЕМЛЕНИЯ | Предназначен для соединение какого-либо участка электрической цепи или оборудования с устройством заземления,.устройством заземления является металлический штырь из стальной арматуры класса А-3 d16 длиной 2000мм | 796 | Штука | 2603 | 80.8 | Месягутово, Бирск, Сибай, УФА, Мелеуз, Туймазы, Белорецк, Стерлитамак | 1041200 | [6 empty] | 2
83 | F 45.21.4 | F 4520526 | Подрядные работы ГНБ зона ЦТЭ (Уфа, Уфимский р-н, р-ны РБ) | согласно документации | 642 | Единица | 10 | 80401 | УФА | 2236000 | Февраль 2015 | Июнь 2015 | Запрос предложений | Да |  | Отдел капитального строительства (ОКС) | 1
|  |  | ГНБ | согласно документации | 642 | Единица | 4 | 80401 | УФА | 1020000 | [6 empty] | 2
|  |  | Устройство ГНБ | согласно документации | 642 | Единица | 6 | 80401 | УФА | 1216000 | [6 empty] | 2
84 | I 64.20.11 | D 3222261 | Поставка оптических боксов ОРК | согласно документации | 839 | Штука | 566 | 80.8 | УФА | 1155633.4 | Февраль 2015 | Апрель 2015 | Запрос предложений | Да |  | Отдел капитального строительства (ОКС) | 1
|  |  | БОКС ОПТИЧЕСКИЙ OPK-16C | "Бокс предназначен для организации уличного среднего узла коммутации в сетях ПОН и FTTB. Обеспечивает защиту IP55 соединения 16 волокон магистрального кабеля с абонентским. Корпус выполнен из металла, дверь имеет пенорезиновый уплотнитель, место для разм | 839 | Комплект | 120 | 80.8 | Стерлитамак | 213600 | [6 empty] | 2
|  |  | БОКС ОПТИЧЕСКИЙ OPK-8C | В соответствии с закупочной документацией | 839 | Комплект | 390 | 80.8 | Стерлитамак | 710115.9 | [6 empty] | 2
|  |  | БОКС ОПТИЧЕСКИЙ БОН 16Б | БОН-16 Бокс оптический настенный емкостью до 16 оптических портов SC, предназначен для коммутации и сращивания оптических волокон. Характеристики •Предусмотрено место для выкладки запаса оптических модулей и оптических шнуров.•Возможность установки шкаф | 796 | Штука | 46 | 80.8 | УФА | 174800 | [6 empty] | 2
|  |  | ШКАФ СПЛИТТЕРНЫЙ АНТИВАНДАЛЬНЫЙ 1:32 | В соответствии с закупочной документацией | 796 | Штука | 10 | 80.8 | Туймазы | 57117.5 | [6 empty] | 2
85 | I 64.20.11 | D 3222481 | Поставка муфт медного кабеля (ТУМКС, ТУТ) | в соответствии с закупочной документацией | 796 | Штука | 78709 | 80.8 | УФА | 2853310.53 | Февраль 2015 | Декабрь 2015 | Запрос предложений | Да |  | Группа главного энергетика (ГГЭ), Отдел капитального строительства (ОКС), Отдел организации эксплуатации систем коммутации и сетей доступа, Отдел организации эксплуатации транспортных сетей (ООЭТС), Отдел радио и телевидения (ОРиТ) | 1
|  |  | АРМОКАСТ | растягивающийся стекловолоконный материал, пропитанный специальным самополимеризующимся черным полиэтиленом, затвердевающим после контакта с водой. Применяется при монтаже компрессионных муфт, ремонтов муфт и оболочек кабелей. | 796 | Штука | 283 | 80.8 | Сибай, Бирск, Стерлитамак, УФА | 45166.8 | [6 empty] | 2
|  |  | ИЗОЛЕНТА КРАСНАЯ | Лента изоляционная | 796 | Штука | 665 | 80.8 | Туймазы, УФА, Мелеуз, Месягутово, Бирск | 13300 | [6 empty] | 2
|  |  | ИЗОЛЕНТА ПВХ | Лента изоляционная | 796 | Штука | 2304 | 80.8 | Бирск, Туймазы, Стерлитамак, Мелеуз, УФА | 46080 | [6 empty] | 2
|  |  | ИЗОЛЕНТА ПВХ БЕЛАЯ | лента изоляционная | 796 | Штука | 1500 | 80.8 | Туймазы, Мелеуз, Бирск, УФА | 30000 | [6 empty] | 2
|  |  | ИЗОЛЕНТА ПВХ ЖЕЛТАЯ | лента изоляционная | 796 | Штука | 616 | 80.8 | Туймазы, Белорецк, Бирск, Мелеуз | 12320 | [6 empty] | 2
|  |  | ИЗОЛЕНТА ПВХ ЖЕЛТО-ЗЕЛЕНАЯ | лента изоляционная | 796 | Штука | 570 | 80.8 | Бирск, Мелеуз, Туймазы | 11400 | [6 empty] | 2
|  |  | ИЗОЛЕНТА СИНЯЯ | Лента изоляционная | 796 | Штука | 930 | 80.8 | Туймазы, УФА, Мелеуз | 18600 | [6 empty] | 2
|  |  | КСМ 25 | Модуль на 25 пар сухой KSC 21-117 | 796 | Штука | 88 | 80.8 | Мелеуз | 2907.52 | [6 empty] | 2
|  |  | КСО 2 ОДНОЖИЛЬНЫЙ RSC21-115 | Одножильный соединитель KSC 21-115 | 796 | Штука | 17390 | 80.8 | Бирск, Туймазы, УФА, Мелеуз | 14781.5 | [6 empty] | 2
|  |  | ЛЕНТА EVT | Эластичная оберточная виниловая лента EVT применяется для армирования пластиковой емкости и создания компрессии, направленной внутрь сростка кабеля. 9 м | 796 | Штука | 695 | 80.8 | Мелеуз, УФА, Бирск, Стерлитамак | 63022.6 | [6 empty] | 2
|  |  | ЛЕНТА F 207 | Применяется для крепления анкерных и подвесных кронштейнов на опорах связи, воздушных линий электропередачи различного класса напряжений, контактной сети железных дорог, элементах зданий и сооружений. Изготовлена из коррозийно-стойкой стали с обработанной | 778 | Упаковка | 7 | 80.8 | Мелеуз, УФА, Туймазы | 8400 | [6 empty] | 2
|  |  | ЛЕНТА RST | Герметизирующая мастичная лента RST используется для герметизации стыков между оболочкой кабеля и корпусом муфтыЮ а также предотвращения вытекания гидрофобного заполнителя на этапе заливки. 38мм*1,5 м | 796 | Штука | 2203 | 80.8 | Мелеуз, УФА, Бирск, Стерлитамак | 342786.8 | [6 empty] | 2
|  |  | ЛЕНТА VMT | Эластичная высокопрочная лента на виниловой основе. VMT применяется для герметизации стыков муфт и ремонта оболочек кабелей.38 мм* 6 м | 796 | Штука | 480 | 80.8 | УФА, Бирск, Стерлитамак, Белорецк | 78964.8 | [6 empty] | 2
|  |  | ЛЕНТА VT | Всепогодная виниловая защитная лента VT используется в качестве защитного покрова для мастичной ленты RST 12 м | 796 | Штука | 623 | 80.8 | УФА, Стерлитамак, Туймазы | 43610 | [6 empty] | 2
|  |  | ЛЕНТА ЛВ-1 19*0,22*10,8М | изоляционная лента типа ЛВ-1 19*0,22*10,8М | 796 | Штука | 2336 | 80.8 | УФА | 70080 | [6 empty] | 2
|  |  | ЛЕНТА ЛВМ 38*6 | изоляционная лента типа ЛВМ 38*6 и | 796 | Штука | 174 | 80.8 | Стерлитамак, УФА | 66120 | [6 empty] | 2
|  |  | ЛЕНТА ТЕМФЛЕКС | изоляционная лента типа ТЕМФЛЕКС | 796 | Штука | 816 | 80.8 | Бирск, УФА, Белорецк, Стерлитамак | 14802.24 | [6 empty] | 2
|  |  | МУФТА ТУМ-К 1М | Муфта для монтажа кабелей КСПП | 796 | Штука | 463 | 80.8 | Сибай, Месягутово, УФА | 64820 | [6 empty] | 2
|  |  | МУФТА ТУМ-КС 10 | Муфта, содержит термоусаживаемую трубку или термоусаживаемую манжету (начиная с 400 до 1200) с подклеивающем слоем, каркас из ламинированного картона со слоем алюминиевой фольги для экранирования сростка кабеля, и с возможностью заполнения сростка гидрофо | 796 | Штука | 1622 | 80.8 | Стерлитамак, Туймазы, Бирск, Месягутово, УФА, Белорецк, Мелеуз, Сибай | 178420 | [6 empty] | 2
|  |  | МУФТА ТУМ-КС 100 | Муфта, содержит термоусаживаемую трубку или термоусаживаемую манжету (начиная с 400 до 1200) с подклеивающем слоем, каркас из ламинированного картона со слоем алюминиевой фольги для экранирования сростка кабеля, и с возможностью заполнения сростка гидрофо | 796 | Штука | 266 | 80.8 | Месягутово, Туймазы, Бирск, Мелеуз, Стерлитамак, УФА, Белорецк | 82460 | [6 empty] | 2
|  |  | МУФТА ТУМ-КС 100/2 | Муфта, содержит термоусаживаемую трубку или термоусаживаемую манжету (начиная с 400 до 1200) с подклеивающем слоем, каркас из ламинированного картона со слоем алюминиевой фольги для экранирования сростка кабеля, и с возможностью заполнения сростка гидрофо | 796 | Штука | 172 | 80.8 | Белорецк, Бирск, УФА, Сибай, Туймазы, Мелеуз | 63640 | [6 empty] | 2
|  |  | МУФТА ТУМ-КС 100/3 | Муфта, содержит термоусаживаемую трубку или термоусаживаемую манжету (начиная с 400 до 1200) с подклеивающем слоем, каркас из ламинированного картона со слоем алюминиевой фольги для экранирования сростка кабеля, и с возможностью заполнения сростка гидрофо | 796 | Штука | 75 | 80.8 | Белорецк, УФА, Бирск, Туймазы, Мелеуз | 33750 | [6 empty] | 2
|  |  | МУФТА ТУМ-КС 20 | Муфта, содержит термоусаживаемую трубку или термоусаживаемую манжету (начиная с 400 до 1200) с подклеивающем слоем, каркас из ламинированного картона со слоем алюминиевой фольги для экранирования сростка кабеля, и с возможностью заполнения сростка гидрофо | 796 | Штука | 932 | 80.8 | Белорецк, Сибай, УФА, Месягутово, Стерлитамак, Туймазы, Бирск, Мелеуз | 130480 | [6 empty] | 2
|  |  | МУФТА ТУМ-КС 20/2 | Муфта, содержит термоусаживаемую трубку или термоусаживаемую манжету (начиная с 400 до 1200) с подклеивающем слоем, каркас из ламинированного картона со слоем алюминиевой фольги для экранирования сростка кабеля, и с возможностью заполнения сростка гидрофо | 796 | Штука | 993 | 80.8 | Сибай, Белорецк, Месягутово, Мелеуз, УФА, Бирск, Стерлитамак, Туймазы | 198600 | [6 empty] | 2
|  |  | МУФТА ТУМ-КС 200 | Муфта, содержит термоусаживаемую трубку или термоусаживаемую манжету (начиная с 400 до 1200) с подклеивающем слоем, каркас из ламинированного картона со слоем алюминиевой фольги для экранирования сростка кабеля, и с возможностью заполнения сростка гидрофо | 796 | Штука | 29 | 80.8 | УФА, Мелеуз | 14790 | [6 empty] | 2
|  |  | МУФТА ТУМ-КС 200/2 | Муфта, содержит термоусаживаемую трубку или термоусаживаемую манжету (начиная с 400 до 1200) с подклеивающем слоем, каркас из ламинированного картона со слоем алюминиевой фольги для экранирования сростка кабеля, и с возможностью заполнения сростка гидрофо | 796 | Штука | 29 | 80.8 | Туймазы, УФА, Сибай | 17400 | [6 empty] | 2
|  |  | МУФТА ТУМ-КС 30 | Муфта, содержит термоусаживаемую трубку или термоусаживаемую манжету (начиная с 400 до 1200) с подклеивающем слоем, каркас из ламинированного картона со слоем алюминиевой фольги для экранирования сростка кабеля, и с возможностью заполнения сростка гидрофо | 796 | Штука | 777 | 80.8 | Месягутово, Бирск, Мелеуз, Сибай, Белорецк, Туймазы, Стерлитамак, УФА | 124320 | [6 empty] | 2
|  |  | МУФТА ТУМ-КС 30/2 | Муфта, содержит термоусаживаемую трубку или термоусаживаемую манжету (начиная с 400 до 1200) с подклеивающем слоем, каркас из ламинированного картона со слоем алюминиевой фольги для экранирования сростка кабеля, и с возможностью заполнения сростка гидрофо | 796 | Штука | 639 | 80.8 | Белорецк, Мелеуз, Стерлитамак, Туймазы, Сибай, УФА, Бирск | 159750 | [6 empty] | 2
|  |  | МУФТА ТУМ-КС 30/3 | Муфта, содержит термоусаживаемую трубку или термоусаживаемую манжету (начиная с 400 до 1200) с подклеивающем слоем, каркас из ламинированного картона со слоем алюминиевой фольги для экранирования сростка кабеля, и с возможностью заполнения сростка гидрофо | 796 | Штука | 168 | 80.8 | Белорецк, Бирск, Мелеуз, Сибай, Туймазы, УФА | 45360 | [6 empty] | 2
|  |  | МУФТА ТУМ-КС 300 | Муфта, содержит термоусаживаемую трубку или термоусаживаемую манжету (начиная с 400 до 1200) с подклеивающем слоем, каркас из ламинированного картона со слоем алюминиевой фольги для экранирования сростка кабеля, и с возможностью заполнения сростка гидрофо | 796 | Штука | 31 | 80.8 | УФА, Мелеуз | 21700 | [6 empty] | 2
|  |  | МУФТА ТУМ-КС 400 | Муфта, содержит термоусаживаемую трубку или термоусаживаемую манжету (начиная с 400 до 1200) с подклеивающем слоем, каркас из ламинированного картона со слоем алюминиевой фольги для экранирования сростка кабеля, и с возможностью заполнения сростка гидрофо | 796 | Штука | 20 | 80.8 | УФА | 32000 | [6 empty] | 2
|  |  | МУФТА ТУМ-КС 50 | Муфта, содержит термоусаживаемую трубку или термоусаживаемую манжету (начиная с 400 до 1200) с подклеивающем слоем, каркас из ламинированного картона со слоем алюминиевой фольги для экранирования сростка кабеля, и с возможностью заполнения сростка гидрофо | 796 | Штука | 480 | 80.8 | Бирск, Мелеуз, Месягутово, Стерлитамак, Сибай, Туймазы, Белорецк, УФА | 96000 | [6 empty] | 2
|  |  | МУФТА ТУМ-КС 50/2 | Муфта, содержит термоусаживаемую трубку или термоусаживаемую манжету (начиная с 400 до 1200) с подклеивающем слоем, каркас из ламинированного картона со слоем алюминиевой фольги для экранирования сростка кабеля, и с возможностью заполнения сростка гидрофо | 796 | Штука | 592 | 80.8 | Туймазы, Белорецк, Мелеуз, Стерлитамак, УФА, Бирск, Сибай | 148000 | [6 empty] | 2
|  |  | МУФТА ТУМ-КС 50/3 | Муфта, содержит термоусаживаемую трубку или термоусаживаемую манжету (начиная с 400 до 1200) с подклеивающем слоем, каркас из ламинированного картона со слоем алюминиевой фольги для экранирования сростка кабеля, и с возможностью заполнения сростка гидрофо | 796 | Штука | 211 | 80.8 | Бирск, Месягутово, Стерлитамак, Белорецк, Мелеуз, Туймазы, УФА, Сибай | 63300 | [6 empty] | 2
|  |  | МУФТА ТУМ-КС 500 | Муфта, содержит термоусаживаемую трубку или термоусаживаемую манжету (начиная с 400 до 1200) с подклеивающем слоем, каркас из ламинированного картона со слоем алюминиевой фольги для экранирования сростка кабеля, и с возможностью заполнения сростка гидрофо | 796 | Штука | 3 | 80.8 | Стерлитамак | 5100 | [6 empty] | 2
|  |  | МУФТА ТУМ-КС 600 | Муфта, содержит термоусаживаемую трубку или термоусаживаемую манжету (начиная с 400 до 1200) с подклеивающем слоем, каркас из ламинированного картона со слоем алюминиевой фольги для экранирования сростка кабеля, и с возможностью заполнения сростка гидрофо | 796 | Штука | 23 | 80.8 | УФА | 52900 | [6 empty] | 2
|  |  | МУФТА ТУМ-КС Р 100/2 | Муфта ремонтная разветвительная комплект 2 | 796 | Штука | 136 | 80.8 | Туймазы, Бирск, Стерлитамак, УФА | 85680 | [6 empty] | 2
|  |  | МУФТА ТУМ-КС Р 100/3 | Комплекты для ремонта разветвительных муфт на кабелях ТПП, ТППэп, ТППэпЗ. | 796 | Штука | 27 | 80.8 | УФА, Стерлитамак | 8640 | [6 empty] | 2
|  |  | МУФТА ТУМ-КС Р 50 | Муфта,содержит термоусаживаемую манжету с подклеивающем слоем, каркас из ламинированного картона со слоем алюминиевой фольги для экранирования сростка кабеля, и с возможностью заполнения сростка гидрофобным составом , экранная перемычка с контактными за | 796 | Штука | 151 | 80.8 | Стерлитамак, Мелеуз, УФА | 87580 | [6 empty] | 2
|  |  | МУФТА ТУМ-КС Р 50/3 | Муфта,содержит термоусаживаемую манжету с подклеивающем слоем, каркас из ламинированного картона со слоем алюминиевой фольги для экранирования сростка кабеля, и с возможностью заполнения сростка гидрофобным составом , экранная перемычка с контактными за | 796 | Штука | 30 | 80.8 | УФА, Бирск | 15600 | [6 empty] | 2
|  |  | МУФТА ТУМ-КС Р 500 | Муфта,содержит термоусаживаемую манжету с подклеивающем слоем, каркас из ламинированного картона со слоем алюминиевой фольги для экранирования сростка кабеля, и с возможностью заполнения сростка гидрофобным составом , экранная перемычка с контактными за | 796 | Штука | 2 | 80.8 | УФА | 3700 | [6 empty] | 2
|  |  | МУФТА ТУМ-КС Р 500/3 | Муфта,содержит термоусаживаемую манжету с подклеивающем слоем, каркас из ламинированного картона со слоем алюминиевой фольги для экранирования сростка кабеля, и с возможностью заполнения сростка гидрофобным составом , экранная перемычка с контактными за | 796 | Штука | 2 | 80.8 | УФА | 1400 | [6 empty] | 2
|  |  | МУФТА ТУМ-КС Р 600 | Муфта,содержит термоусаживаемую манжету с подклеивающем слоем, каркас из ламинированного картона со слоем алюминиевой фольги для экранирования сростка кабеля, и с возможностью заполнения сростка гидрофобным составом , экранная перемычка с контактными за | 796 | Штука | 2 | 80.8 | УФА | 3000 | [6 empty] | 2
|  |  | СКОТЧ МОНТАЖНЫЙ АРМИРОВАННЫЙ 50 М | использоваться для различных строительных, ремонтных и монтажных работ | 796 | Штука | 4 | 80.8 | УФА | 200 | [6 empty] | 2
|  |  | СОЕДИНИТЕЛЬ МОДУЛЬНЫЙ КСМ 25 | Модуль на 25 пар сухой KSC 21-117 | 796 | Штука | 50 | 80.8 | УФА | 1652 | [6 empty] | 2
|  |  | СОЕДИНИТЕЛЬ СКОТЧЛОК UY-2 | кабельный соединитель однопарный с гел. наполн. | 796 | Штука | 35136 | 80.8 | Бирск, Стерлитамак, УФА, Месягутово | 70272 | [6 empty] | 2
|  |  | ТРУБКА ССД ТУТ 180/58-1500 | Для герметизации муфт, восстановления защитных покровов кабелей связи, ремонта пластмассовых оболочек кабелей и т.п. имеют на внутренней поверхности легкоплавкий подклеивающий слой.Технические характеристики ТУТ-33/8 мм Внутренний диаметр до усадки 180 м | 6 | Метр | 22 | 80.8 | Мелеуз | 15241.16 | [6 empty] | 2
|  |  | ТРУБКА ССД ТУТ 19/5-1500 | Для герметизации муфт, восстановления защитных покровов кабелей связи, ремонта пластмассовых оболочек кабелей и т.п. имеют на внутренней поверхности легкоплавкий подклеивающий слой.Технические харак-теристики ТУТ-33/8 мм Внутренний диаметр до усадки 19 м | 6 | Метр | 1423 | 80.8 | Мелеуз, Стерлитамак, Бирск, УФА | 95483.3 | [6 empty] | 2
|  |  | ТРУБКА ССД ТУТ 33/8-1500 | Для герметизации муфт, восстановления защитных покровов кабелей связи, ремонта пластмассовых оболочек кабелей и т.п. имеет на внутренней поверхности легкоплавкий подклеивающий слой.Технические характеристики ТУТ-33/8 мм Внутренний диаметр до усадки 33 мм | 6 | Метр | 287 | 80.8 | Мелеуз, УФА, Стерлитамак, Бирск | 23422.07 | [6 empty] | 2
|  |  | ТРУБКА ТЕРМОУСАЖИВАЕМАЯ 10/5 | Используется для изоляции токопроводящих жил, при повреждении изоляции ТУ 2247-002-07622740-2004 | 6 | Метр | 1154 | 80.8 | Мелеуз, Бирск, УФА | 11113.02 | [6 empty] | 2
|  |  | ТРУБКА ТЕРМОУСАЖИВАЕМАЯ 12/3-1000 | Трубка термоусаживаемая среднестенная MWTM 12/3-1000/s. Диаметр, после и до усадки : 3мм.-12мм Термоусаживаемая трубка MWTM изготовлена из высококачественного перекрестно-связанного полиолефина и предназначена для использования в отрасли связи. Трубка им | 796 | Штука | 36 | 80.8 | Бирск, УФА, Мелеуз | 2350.44 | [6 empty] | 2
|  |  | ТРУБКА ТЕРМОУСАЖИВАЕМАЯ 20/10 | Используется для изоляции токопроводящих жил, при повреждении изоляции ТУ 2247-002-07622740-2004 | 18 | Погонный метр | 250 | 80.8 | Мелеуз, УФА | 2675 | [6 empty] | 2
|  |  | ТРУБКА ТЕРМОУСАЖИВАЕМАЯ 22/11 | ТУТнг по ТУ 2247-011-79523310-2006 | 18 | Погонный метр | 214 | 80.8 | Мелеуз, Бирск | 2747.76 | [6 empty] | 2
|  |  | ТРУБКА ТЕРМОУСАЖИВАЕМАЯ 40/20 | Для герметизации муфт, восстановления защитных покровов кабелей связи, ремонта пластмассовых оболочек кабелей и т.п. имеют на внутренней поверхности легкоплавкий подклеивающий слой.Термоусаживаемая трубка с коэффициентом усадки 2:1.Внутренний диаметр до у | 18 | Погонный метр | 314 | 80.8 | Бирск, Мелеуз, УФА | 4031.76 | [6 empty] | 2
|  |  | ТРУБКА ТЕРМОУСАЖИВАЕМАЯ 50/30 | ТУТнг по ТУ 2247-011-79523310-2006 | 18 | Погонный метр | 264 | 80.8 | Бирск, Мелеуз | 3389.76 | [6 empty] | 2
86 | I 64.20.11 | D 3132115 | Поставка оптических шнуров и патч-кордов | согласно документации | 796 | Штука | 42787 | 80.8 | УФА | 2586985.73 | Февраль 2015 | Декабрь 2015 | Запрос предложений | Да |  | Отдел капитального строительства (ОКС), Отдел организации эксплуатации систем коммутации и сетей доступа, Отдел организации эксплуатации транспортных сетей (ООЭТС), Отдел радио и телевидения (ОРиТ) | 1
|  |  | ПАТЧ-КОРД RJ-45 1M | Патч-корд UTP, категория 5e, стандартный разъем, ПВХ.Количество пар 4 Цвет витых пар: синий-белый/синий, оранжевый-белый/оранжевый, зеленый-белый/зеленый, коричневый-белый/коричневый. | 796 | Штука | 2970 | 80.8 | Белорецк, УФА | 42025.5 | [6 empty] | 2
|  |  | ПАТЧ-КОРД RJ-45 2M | Патч-корд UTP, категория 5e, стандартный разъем, ПВХ.Количество пар 4 Цвет витых пар: синий-белый/синий, оранжевый-белый/оранжевый, зеленый-белый/зеленый, коричневый-белый/коричневый. | 796 | Штука | 176 | 80.8 | УФА | 5424.32 | [6 empty] | 2
|  |  | ПАТЧ-КОРД ОПТИЧЕСКИЙ DUPLEX LC-FC (SM,9/125),10M | Оптический патч-корд | 796 | Штука | 23 | 80.8 | Бирск, УФА | 9499 | [6 empty] | 2
|  |  | ПАТЧ-КОРД ОПТИЧЕСКИЙ DUPLEX LC-LC (MM,50/125),2M | Оптический патч-корд | 796 | Штука | 49 | 80.8 | Бирск, УФА | 14654.92 | [6 empty] | 2
|  |  | ПАТЧ-КОРД ОПТИЧЕСКИЙ SIMPLEX LC-LC (SM,9/125),2M | Оптический патч-корд | 796 | Штука | 99 | 80.8 | УФА, Бирск | 12463.11 | [6 empty] | 2
|  |  | ПИГТЕЙЛ АБОН.SC/APC 15M G 657 | В соответствии с закупочной документацией | 796 | Штука | 1345 | 80.8 | Белорецк, Бирск, Сибай | 64627.25 | [6 empty] | 2
|  |  | ПИГТЕЙЛ АБОН.SC/APC 25M G 657 | В соответствии с закупочной документацией | 796 | Штука | 356 | 80.8 | Бирск, УФА | 24759.8 | [6 empty] | 2
|  |  | ШНУР ОПТИЧЕСКИЙ FC/APC-SC/APC SM 9/125 SIMPLEX 10М | В соответствии с закупочной документацией | 796 | Штука | 14 | 80.8 | УФА | 1039.78 | [6 empty] | 2
|  |  | ШНУР ОПТИЧЕСКИЙ FC/UPC-LC/UPC SM 9/125 DUPLEX 10М | Шнур оптический монтажный. Рабочая длина волны: 1310нм, 1550нм | 796 | Штука | 35 | 80.8 | УФА | 14455 | [6 empty] | 2
|  |  | ШНУР ОПТИЧЕСКИЙ FC/UPC-SC/UPC SM 9/125 SIMPLEX 15М | Шнур оптический монтажный. Рабочая длина волны: 1310нм, 1550нм | 796 | Штука | 30 | 80.8 | УФА, Бирск | 6862.8 | [6 empty] | 2
|  |  | ШНУР ОПТИЧЕСКИЙ FC/UPC-SC/UPC SM SIMPLEX 35M | Шнур оптический монтажный. Рабочая длина волны: 1310нм, 1550нм | 796 | Штука | 11 | 80.8 | УФА | 4367 | [6 empty] | 2
|  |  | ШНУР ОПТИЧЕСКИЙ LC-LC/UPC SM 9/125 SIMPLEX 2M | шнур оптический | 796 | Штука | 120 | 80.8 | УФА | 9600 | [6 empty] | 2
|  |  | ШНУР ОПТИЧЕСКИЙ LC/UPC-LC /UPC MM DUPLEX 10M | Шнур оптический монтажный. Рабочая длина волны: 1310нм, 1550нм | 796 | Штука | 25 | 80.8 | УФА | 10805 | [6 empty] | 2
|  |  | ШНУР ОПТИЧЕСКИЙ LC/UPC-LC /UPC MM SIMPLEX 3M | Шнур оптический монтажный. Рабочая длина волны: 1310нм, 1550нм | 796 | Штука | 20 | 80.8 | УФА | 2654 | [6 empty] | 2
|  |  | ШНУР ОПТИЧЕСКИЙ LC/UPC-LC/UPC SM 9/125 SIMPLEX 25М | Шнур оптический монтажный. Рабочая длина волны: 1310нм, 1550нм | 796 | Штука | 20 | 80.8 | УФА | 7174.4 | [6 empty] | 2
|  |  | ШНУР ОПТИЧЕСКИЙ SC/APC-SC/APC SM 9/125 SIMPLEX 10М | Волокно G657A, вносимые потери менее 0,3 дБ,диапазон температур от -40 до + 60. | 796 | Штука | 192 | 80.8 | Сибай, Стерлитамак, Туймазы, УФА | 14259.84 | [6 empty] | 2
|  |  | ШНУР ОПТИЧЕСКИЙ SC/APC-SC/UPC SM 9/125 SIMPLEX 2М | В соответствии с закупочной документацией | 796 | Штука | 467 | 80.8 | Месягутово, Бирск, Сибай, Стерлитамак, УФА, Белорецк, Туймазы | 26147.33 | [6 empty] | 2
|  |  | ШНУР ОПТИЧЕСКИЙ SC/UPC-LC/UPC MM 50/125 DUPLEX 15М | Шнур оптический монтажный. Рабочая длина волны: 1310нм, 1550нм | 796 | Штука | 20 | 80.8 | УФА | 11131.8 | [6 empty] | 2
|  |  | ШНУР ОПТИЧЕСКИЙ SC/UPC-LC/UPC MM 50/125 DUPLEX 20М | Шнур оптический монтажный. Рабочая длина волны: 1310нм, 1550нм | 796 | Штука | 28 | 80.8 | УФА | 17048.64 | [6 empty] | 2
|  |  | ШНУР ОПТИЧЕСКИЙ SC/UPC-LC/UPC MM 50/125 DUPLEX 30М | Шнур оптический монтажный. Рабочая длина волны: 1310нм, 1550нм | 796 | Штука | 15 | 80.8 | УФА | 12135.9 | [6 empty] | 2
|  |  | ШНУР ОПТИЧЕСКИЙ SC/UPC-LC/UPC MM 50/125 DUPLEX 35М | Шнур оптический монтажный. Рабочая длина волны: 1310нм, 1550нм | 796 | Штука | 15 | 80.8 | УФА | 13570.5 | [6 empty] | 2
|  |  | ШНУР ОПТИЧЕСКИЙ SC/UPC-LC/UPC SM 9/125 DUPLEX 15М | Шнур оптический монтажный. Рабочая длина волны: 1310нм, 1550нм | 796 | Штука | 15 | 80.8 | УФА | 7181.1 | [6 empty] | 2
|  |  | ШНУР ОПТИЧЕСКИЙ SC/UPC-LC/UPC SM 9/125 DUPLEX 20М | Шнур оптический монтажный. Рабочая длина волны: 1310нм, 1550нм | 796 | Штука | 20 | 80.8 | УФА | 10642.8 | [6 empty] | 2
|  |  | ШНУР ОПТИЧЕСКИЙ SC/UPC-LC/UPC SM SIMPLEX 5M | Шнур оптический монтажный. Рабочая длина волны: 1310нм, 1550нм | 796 | Штука | 30 | 80.8 | УФА | 4476 | [6 empty] | 2
|  |  | ШНУР ОПТИЧЕСКИЙ SC/UPC-SC/UPC 10М | В соответствии с закупочной документацией | 796 | Штука | 109 | 80.8 | Месягутово, УФА, Бирск, Мелеуз | 8164.1 | [6 empty] | 2
|  |  | ШНУР ОПТИЧЕСКИЙ SC/UPC-SC/UPC MM 50/125 DUPLEX 2М | Шнур оптический монтажный. Рабочая длина волны: 1310нм, 1550нм | 796 | Штука | 30 | 80.8 | УФА | 8464.2 | [6 empty] | 2
|  |  | ШНУР ОПТИЧЕСКИЙ SC/UPC-SC/UPC MM 50/125 DUPLEX 3М | Шнур оптический монтажный. Рабочая длина волны: 1310нм, 1550нм | 796 | Штука | 20 | 80.8 | УФА | 6027.2 | [6 empty] | 2
|  |  | ШНУР ОПТИЧЕСКИЙ SC/UPC-SC/UPC MM 50/125 DUPLEX 5М | Шнур оптический монтажный. Рабочая длина волны: 1310нм, 1550нм | 796 | Штука | 50 | 80.8 | УФА | 17940.5 | [6 empty] | 2
|  |  | ШНУР ОПТИЧЕСКИЙ SC/UPC-SC/UPC SM 9/125 DUPLEX 10М | Шнур оптический монтажный. Рабочая длина волны: 1310нм, 1550нм | 796 | Штука | 20 | 80.8 | УФА | 7868.4 | [6 empty] | 2
|  |  | ШНУР ОПТИЧЕСКИЙ SC/UPC-SC/UPC SM 9/125 DUPLEX 2М | Шнур оптический монтажный. Рабочая длина волны: 1310нм, 1550нм | 796 | Штука | 28 | 80.8 | УФА | 6218.8 | [6 empty] | 2
|  |  | ШНУР ОПТИЧЕСКИЙ SC/UPC-SC/UPC SM 9/125 DUPLEX 3М | Шнур оптический монтажный. Рабочая длина волны: 1310нм, 1550нм | 796 | Штука | 30 | 80.8 | УФА | 7329 | [6 empty] | 2
|  |  | ШНУР ОПТИЧЕСКИЙ SC/UPC-SC/UPC SM 9/125 SIMPLEX 35М | Шнур оптический монтажный. Рабочая длина волны: 1310нм, 1550нм | 796 | Штука | 10 | 80.8 | УФА | 4247.5 | [6 empty] | 2
|  |  | ШНУР ОПТИЧЕСКИЙ SC/UPC-SC/UPC SM 9/125 SIMPLEX 3М | Шнур оптический монтажный. Рабочая длина волны: 1310нм, 1550нм | 796 | Штука | 35 | 80.8 | УФА | 3095.75 | [6 empty] | 2
|  |  | ШНУР ОПТИЧЕСКИЙ ШОС-S7/3,0 ММ-SC/APC-25.0 М АС | В соответствии с закупочной документацией | 796 | Штука | 540 | 80.8 | Туймазы, Стерлитамак | 48378.6 | [6 empty] | 2
|  |  | ШНУР ОПТИЧЕСКИЙ ШОС-SM/3,0MM-FC/APC-FC/APC SIMPLEX SM9/125 2,0M | В соответствии с закупочной документацией | 796 | Штука | 20 | 80.8 | Туймазы | 1119.8 | [6 empty] | 2
|  |  | ШНУР ОПТИЧЕСКИЙ ШОС-SM/3,0MM-FC/UPC-FC/UPC SIMPLEX SM9/125 2,0M | В соответствии с закупочной документацией | 796 | Штука | 67 | 80.8 | Бирск, УФА | 3751.33 | [6 empty] | 2
|  |  | ШНУР ОПТИЧЕСКИЙ ШОС-SM/3,0MM-FC/UPC-SC/UPC SIMPLEX SM9/125 2,0M | В соответствии с закупочной документацией | 796 | Штука | 128 | 80.8 | УФА, Бирск, Сибай, Туймазы | 7166.72 | [6 empty] | 2
|  |  | ШНУР ОПТИЧЕСКИЙ ШОС-SM/3,0MM-SC/APC-SC/APC SIMPLEX SM9/125 1,0M | Волокно G657A, вносимые потери менее 0,3 дБ,диапазон температур от -40 до + 60. | 796 | Штука | 850 | 80.8 | Стерлитамак, Туймазы, Белорецк, Сибай, Бирск, УФА | 45696 | [6 empty] | 2
|  |  | ШНУР ОПТИЧЕСКИЙ ШОС-SM/3,0MM-SC/APC-SC/APC SIMPLEX SM9/125 3,0M | Волокно G657A, вносимые потери менее 0,3 дБ,диапазон температур от -40 до + 60. | 796 | Штука | 2481 | 80.8 | Сибай, Бирск, Белорецк, Стерлитамак, Туймазы, УФА | 144170.91 | [6 empty] | 2
|  |  | ШНУР ОПТИЧЕСКИЙ ШОС-SM/3,0MM-SC/UPC-SC/APC SIMPLEX SM9/125 2,0M | Волокно G657A, вносимые потери менее 0,3 дБ,диапазон температур от -40 до + 60. | 796 | Штука | 1411 | 80.8 | Белорецк, Мелеуз, Стерлитамак, Туймазы, УФА, Бирск | 79001.89 | [6 empty] | 2
|  |  | ШНУР ОПТИЧЕСКИЙ ШОС-SM/3,0MM-SC/UPC-SC/UPC SIMPLEX SM9/125 2,0M | Волокно G657A, вносимые потери менее 0,3 дБ,диапазон температур от -40 до + 60. | 796 | Штука | 3780 | 80.8 | Белорецк, Сибай, УФА, Месягутово, Туймазы, Бирск, Мелеуз, Стерлитамак | 256170.6 | [6 empty] | 2
|  |  | ШНУР ОПТИЧЕСКИЙ ШОС-SM/3,0MM-SC/UPC-SC/UPC SIMPLEX SM9/125 5,0M | В соответствии с закупочной документацией | 796 | Штука | 397 | 80.8 | Бирск, УФА, Мелеуз, Стерлитамак, Белорецк, Туймазы | 24804.56 | [6 empty] | 2
|  |  | ШНУР СОЕДИНИТЕЛЬНЫЙ ШОС-SM/3,0MM-FC/APC-FC/UPC-5,0M | В соответствии с закупочной документацией | 796 | Штука | 40 | 80.8 | УФА | 2499.2 | [6 empty] | 2
|  |  | ШНУР СОЕДИНИТЕЛЬНЫЙ ШОС FC/APC-FC/APC 10M | В соответствии с закупочной документацией | 796 | Штука | 6 | 80.8 | УФА | 445.62 | [6 empty] | 2
|  |  | ШНУР СОЕДИНИТЕЛЬНЫЙ ШОС FC/APC-SC/APC 2M | Волокно G657A, вносимые потери менее 0,3 дБ,диапазон температур от -40 до + 60. | 796 | Штука | 72 | 80.8 | Туймазы, Сибай, Стерлитамак | 4031.28 | [6 empty] | 2
|  |  | ШНУР ШОС-S7/3,0 ММ-SC/APC-SC/APC-30,0М AC | Шнур оптический монтажный | 796 | Штука | 560 | 80.8 | УФА | 196000 | [6 empty] | 2
|  |  | ШНУР ШОС-S7/3,0 ММ-SC/APC-SC/APC-50,0М AC | Шнур оптический монтажный | 796 | Штука | 460 | 80.8 | УФА | 230000 | [6 empty] | 2
|  |  | ШНУР ШОС-SM/0,9 ММ-FC/APC-1,5М | согласно закупочной докуметации | 796 | Штука | 170 | 80.8 | УФА | 4965.7 | [6 empty] | 2
|  |  | ШНУР ШОС-SM/0,9 ММ-SC/APC-1,5М | В соответствии с закупочной документацией | 796 | Штука | 11423 | 80.8 | Мелеуз, Сибай, Бирск, Туймазы, Стерлитамак, УФА | 269240.11 | [6 empty] | 2
|  |  | ШНУР ШОС-SM/0,9 ММ-SC/UPC-1,5М | шнур оптический соеденительный (патч-корд) | 796 | Штука | 211 | 80.8 | УФА, Белорецк | 4973.27 | [6 empty] | 2
|  |  | ШНУР ШОС-SM/0,9ММ-FC/UPC-P/T-1,0М | Пигтейл 9/125 c полировкой UPC Одномод FC/UPC, 1 метр, диаметр 0,9 мм. | 796 | Штука | 176 | 80.8 | Сибай, УФА | 5140.96 | [6 empty] | 2
|  |  | ШНУР ШОС-SM/0,9ММ-LC/UPC-Р/Т-1,5М | Пигтейл 9/125 c полировкой UPC Одномод LC/UPC, 1,5 метра, диаметр 0,9 мм | 796 | Штука | 300 | 80.8 | УФА | 8025 | [6 empty] | 2
|  |  | ШНУР ШОС-SM/0,9ММ-SC/APC-Р/Т-1,0 М | Волокно G657A, вносимые потери менее 0,3 дБ,диапазон температур от -40 до + 60. | 796 | Штука | 1597 | 80.8 | Туймазы, Белорецк, Бирск | 37641.29 | [6 empty] | 2
|  |  | ШНУР ШОС-SM/2,0 ММ-FC/UPC-LC/UPC-1,0 М | шнур оптический соединительный, SM - тип оптического кабеля, 2,0 мм - наружный диаметр кабеля, FC/UPC -LC/UPC - типы коннекторов/виды полировки, 1,0 м - длина шнура | 796 | Штука | 20 | 80.8 | Сибай | 471.4 | [6 empty] | 2
|  |  | ШНУР ШОС-SM/2,0 ММ-SC/APC-SC/APC-3,0М | В соответствии с закупочной документацией | 796 | Штука | 9283 | 80.8 | Стерлитамак, УФА | 629201.74 | [6 empty] | 2
|  |  | ШНУР ШОС-SM/2,0ММ-FC/APC-FC/UPC-10,0 М | В соответствии с закупочной документацией | 796 | Штука | 15 | 80.8 | УФА | 1114.05 | [6 empty] | 2
|  |  | ШНУР ШОС-SM/2,0ММ-FC/UPC-SC/UPC-2,0М | В соответствии с закупочной документацией | 796 | Штука | 236 | 80.8 | Бирск, УФА, Месягутово, Сибай, Туймазы | 13213.64 | [6 empty] | 2
|  |  | ШНУР ШОС-SM/3,0 ММ-FC/UPC-FC/UPC-2,0М | В соответствии с закупочной документацией | 796 | Штука | 260 | 80.8 | Бирск, Месягутово, УФА | 14557.4 | [6 empty] | 2
|  |  | ШНУР ШОС-SM/3,0 ММ-FC/UPC-FC/UPC-3,0 М | В соответствии с закупочной документацией | 796 | Штука | 105 | 80.8 | Бирск, УФА | 6188.7 | [6 empty] | 2
|  |  | ШНУР ШОС-SM/3,0 ММ-FC/UPC-FC/UPC-5,0М | В соответствии с закупочной документацией | 796 | Штука | 74 | 80.8 | УФА, Бирск | 8588.44 | [6 empty] | 2
|  |  | ШНУР ШОС-SM/3,0 ММ-FC/UPC-LC/UPC-20,0М | Шнур оптический (патчкорд) соединительный | 796 | Штука | 52 | 80.8 | УФА, Бирск | 10939.24 | [6 empty] | 2
|  |  | ШНУР ШОС-SM/3,0 ММ-FC/UPC-SC/UPC-20,0М | Шнур оптический (патчкорд) соединительный | 796 | Штука | 40 | 80.8 | УФА | 8414.8 | [6 empty] | 2
|  |  | ШНУР ШОС-SM/3,0 ММ-SC/APC-FC/UPC-2,0М | В соответствии с закупочной документацией | 796 | Штука | 190 | 80.8 | УФА, Туймазы | 10638.1 | [6 empty] | 2
|  |  | ШНУР ШОС-SM/3,0 ММ-SC/UPC-SC/UPC-1,0 М | шнур оптический соединительный, SM - тип оптического кабеля, 3,0 мм - наружный диаметр кабеля, SC/UPC -SC/UPC - типы коннекторов/виды полировки, 1,0 м - длина шнура | 796 | Штука | 163 | 80.8 | УФА, Туймазы, Сибай, Бирск, Месягутово | 8762.88 | [6 empty] | 2
|  |  | ШНУР ШОС-SM/3,0ММ-FC/APC-FC/UPC-2,0М | В соответствии с закупочной документацией | 796 | Штука | 185 | 80.8 | УФА, Стерлитамак | 10358.15 | [6 empty] | 2
|  |  | ШНУР ШОС-SM/3,0ММ-FC/APC-SC/APC-15,0 М | В соответствии с закупочной документацией | 796 | Штука | 20 | 80.8 | УФА | 1697.4 | [6 empty] | 2
|  |  | ШНУР ШОС-SM/3,0ММ-FC/APC-SC/APC-2,0 М | Волокно G657A, вносимые потери менее 0,3 дБ,диапазон температур от -40 до + 60. | 796 | Штука | 321 | 80.8 | Туймазы, УФА | 17972.79 | [6 empty] | 2
|  |  | ШНУР ШОС-SM/3,0ММ-FC/APC-SC/UPC-2,0М | В соответствии с закупочной документацией | 796 | Штука | 34 | 80.8 | УФА | 1903.66 | [6 empty] | 2
|  |  | ШНУР ШОС-SM/3,0ММ-FC/UPC-FC/UPC-15,0М | Шнур оптический соединительный, SM - тип оптического кабеля, 3,0 мм - наружный диаметр кабеля, FC/UPC -FC/UPC - типы коннекторов/виды полировки, 15,0 м - длина шнура. | 796 | Штука | 23 | 80.8 | УФА | 2657.88 | [6 empty] | 2
|  |  | ШНУР ШОС-SM/3,0ММ-FC/UPC-SC/APC-15,0 М | В соответствии с закупочной документацией | 796 | Штука | 10 | 80.8 | УФА | 848.7 | [6 empty] | 2
|  |  | ШНУР ШОС-SM/3,0ММ-SC/APC-SC/UPC-15,0 М | В соответствии с закупочной документацией | 796 | Штука | 161 | 80.8 | Туймазы, УФА | 17433.08 | [6 empty] | 2
|  |  | ШНУР ШОС-SM/3,0ММ-SC/UPC-SC/UPC-15,0М |  | 796 | Штука | 45 | 80.8 | УФА, Бирск | 5200.2 | [6 empty] | 2
|  |  | ШНУР ШОС FC/UPC-FC/UPC 50М | В соответствии с закупочной документацией | 796 | Штука | 6 | 80.8 | УФА | 990.24 | [6 empty] | 2
|  |  | ШНУР ШОС SC/UPC-LC/UPC, 1М | Шнур оптический соединительный, SM - тип оптического кабеля, 3,0 мм - наружный диаметр кабеля, SC/UPC -LC/UPC - типы коннекторов/виды полировки, 1,0 м - длина шнура. | 796 | Штука | 26 | 80.8 | Сибай | 1391 | [6 empty] | 2
|  |  | ШОС FC/APC-FC/APC SM 3.0 L-2.0М | В соответствии с закупочной документацией | 796 | Штука | 130 | 80.8 | УФА | 7278.7 | [6 empty] | 2
|  |  | ШОС FC/UPC-LC/UPCAM 3,0 L-3,0М | шнур оптический соединительный, AM - тип оптического кабеля, 3,0 мм - наружный диаметр кабеля, FC/UPC -LC/UPC - типы коннекторов/виды полировки, 3,0 м - длина шнура | 796 | Штука | 24 | 80.8 | УФА | 1400.4 | [6 empty] | 2
|  |  | ШОС FC/UPC-SC/UPC SM 3,0 L-10,0 M | В соответствии с закупочной документацией | 796 | Штука | 116 | 80.8 | Бирск, Сибай, УФА | 7621.2 | [6 empty] | 2
|  |  | ШОС FC/UPC-SC/UPC SM 3,0 L-5,0M | шнур оптический соединительный, AM - тип оптического кабеля, 3,0 мм - наружный диаметр кабеля, FC/UPC -SC/UPC - типы коннекторов/виды полировки, 5,0 м - длина шнура | 796 | Штука | 107 | 80.8 | УФА, Бирск | 6685.36 | [6 empty] | 2
|  |  | ШОС FC/UPS-FC/UPS SM 3.0 L-10,0 M | Шнур оптический соединительный, SM - тип оптического кабеля, 3,0 мм - наружный диаметр кабеля, FC/UPC - FC/UPC - типы коннекторов/виды полировки, 10,0 м - длина шнура. | 796 | Штука | 25 | 80.8 | УФА | 1872.5 | [6 empty] | 2
87 | I 64.20.11 | D 3222474 | Поставка трубы а/ц, муфты п/э | в соответствии с закупочной документацией | 796 | Штука | 3342 | 80.8 | УФА | 901200 | Февраль 2015 | Декабрь 2015 | Запрос предложений | Да |  | Отдел капитального строительства (ОКС), Отдел организации эксплуатации систем коммутации и сетей доступа, Отдел организации эксплуатации транспортных сетей (ООЭТС) | 1
|  |  | МУФТА П/ЭТ Д100 | Муфты изготавливаются из полиэтилена высокого давления сокращённо ПВД и служат для соединения асбестоцементных безнапорных труб,муфта d 100 должна плотно прилегать к хризолитцементной трубе . | 796 | Штука | 1272 | 80.8 | Сибай, Мелеуз, Туймазы, УФА | 31800 | [6 empty] | 2
|  |  | ТРУБА А/Ц 100 (ШТ) | Труба хризолитцементная безнапорная, используется при прокладке кабелей телефонной связи и электрокабелей, длина трубы -3,95м, внутрений и условный диаметр трубы 100мм, наружний 118мм , толщина стенки 9 мм,в увязке 61 шт , Величина испытательного дав | 796 | Штука | 2070 | 80.8 | Мелеуз, Белорецк, Сибай, УФА, Туймазы | 869400 | [6 empty] | 2
88 | K 72.60 | K 7220026 | Приобретение лицензии HP Service Manager (2015, 60 Basic, 20 Change) | Закупка лицензий | 642 | Единица | 60 | 80401 | УФА | 4130556.12 | Март 2015 | Май 2015 | Запрос предложений | Да |  | Управление информационных технологий (УИТ) | 1
89 | I 64.20.11 | D 3222491 | Поставка плат ИКВ | в соответствии с закупочной документацией | 796 | Штука | 20 | 80415000000 | УФА | 845777.96 | Март 2015 | Июнь 2015 | Запрос предложений | Да |  | Отдел организации эксплуатации систем коммутации и сетей доступа, Отдел развития (ОР) | 1
|  |  | ПЛАТА АБОНЕНТСКОГО КОМПЛЕКТА ИКВ.08.01.600-03 АК-МАГЕЛАН | ПЛАТА АБОНЕНТСКОГО КОМПЛЕКТА ИКВ.08.01.600-03 АК-МАГЕЛАН производства ЗАО "РусТелКом" г.С-Петербург | 796 | Штука | 2 | 80415000000 | Бирск | 23353.82 | [6 empty] | 2
|  |  | ПЛАТА ИКВ.07.07.200-03 HUB | Плата интерфейса с шиной Ethernet 10Base-T на 5 внешних портов ЗАО "РусТелКом" г.С-Петербург | 796 | Штука | 2 | 80415000000 | Белорецк, УФА | 16200 | [6 empty] | 2
|  |  | ПЛАТА ИСТОЧНИКА ПИТАНИЯ ИКВ.03.01.000-09 (ИП) | ПЛАТА ИСТОЧНИКА ПИТАНИЯ МААЛ Магелан ЗАО "РусТелКом" г.С-Петербург | 796 | Штука | 1 | 80415000000 | Сибай | 10690.37 | [6 empty] | 2
|  |  | ПЛАТА МОДУЛЯ КОММУТАЦИИ ИКВ.03.04.530-02 КОМ-512 | Плата модуля коммутации | 796 | Штука | 1 | 80415000000 | УФА | 50000 | [6 empty] | 2
|  |  | ПЛАТА МОДУЛЯ КОММУТАЦИИ ИКВ.03.04.540-01 (КОМ-122) | ПЛАТА МОДУЛЯ УПРАВЛЕНИЯ | 796 | Штука | 3 | 80415000000 | УФА, Бирск, Месягутово | 120000 | [6 empty] | 2
|  |  | ПЛАТА МОДУЛЯ УПРАВЛЕНИЯ ИКВ.07.07.501-02 УМ | ПЛАТА МОДУЛЯ УПРАВЛЕНИЯ | 796 | Штука | 6 | 80415000000 | Мелеуз, Бирск, УФА, Стерлитамак | 428701.92 | [6 empty] | 2
|  |  | ПЛАТА МОДУЛЯ УПРАВЛЕНИЯ ИКВ.08.01.500-02 (HOST-МАГЕЛАН) | ПЛАТА МОДУЛЯ УПРАВЛЕНИЯ HOST-02 МАГЕЛАН ЗАО "РусТелКом" | 796 | Штука | 1 | 80415000000 | Сибай | 41669.01 | [6 empty] | 2
|  |  | ПЛАТА МОДУЛЯ УПРАВЛЕНИЯ ИКВ.08.01.500-05 (HOST-МАГЕЛАН) | Модуль управления МААЛ Магелан Host-05 | 796 | Штука | 4 | 80415000000 | Сибай, Месягутово | 155162.84 | [6 empty] | 2
90 | I 64.20.11 | D 3222483 | Поставка приставок ж/б ПТ28-2 | приставки железо бетонные ПТ 28-2 | 796 | Штука | 1208 | 80.8 | УФА | 1424014.56 | Март 2015 | Декабрь 2015 | Запрос предложений | Да |  | Отдел капитального строительства (ОКС), Отдел организации эксплуатации систем коммутации и сетей доступа | 1
91 | I 64.20.11 | D 3222483 | Поставка колодцев связи ККС 2/80 | колодцы связи ККС2-80 | 796 | Штука | 86 | 80415000000 | УФА | 900275 | Март 2015 | Декабрь 2015 | Запрос предложений | Да |  | Отдел капитального строительства (ОКС), Отдел организации эксплуатации систем коммутации и сетей доступа | 1
|  |  | КОЛОДЕЦ ККС-2-80 | Устройство смотровые кабельной канализации связи предназначены для прокладки , монтажа и проверок ремонта и эксплуатационого обслуживания кабелей связи. Колодец ККС 2-80 железобетонный имеет восьмигранную форму состоит из двух отдельных частей ( | 796 | Штука | 85 | 80415000000 | Бирск, Мелеуз, Стерлитамак, УФА | 884000 | [6 empty] | 2
|  |  | КОЛОДЕЦ ККС 3-80 | Устройство смотровые кабельной канализации связи предназначены для прокладки , монтажа и проверок ремонта и эксплуатационого обслуживания кабелей связи. Колодец ККС 3-80 железобетонный имеет восьмигранную форму состоит из двух отдельных частей ( пол | 796 | Штука | 1 | 80415000000 | УФА | 16275 | [6 empty] | 2
92 | DL 31.30 | D 3134010 | Поставка оптического кабеля ТПОД2 | согласно закупочной документации | 8 | Километр; тысяча метров | 594.1 | 80401 | УФА | 3497033.04 | Март 2015 | Декабрь 2015 | Запрос предложений | Да |  | Отдел капитального строительства (ОКС), Отдел организации эксплуатации транспортных сетей (ООЭТС) | 1
93 | I 64.20.11 | D 3222483 | Поставка столбика опозновательного | Столбики опозновательные | 839 | Штука | 3822 | 80.8 | УФА | 1999599.92 | Март 2015 | Декабрь 2015 | Запрос предложений | Да |  | Отдел капитального строительства (ОКС), Отдел организации эксплуатации систем коммутации и сетей доступа, Отдел организации эксплуатации транспортных сетей (ООЭТС) | 1
|  |  | КРЫШКА ДЛЯ ЛЮКА | крышка люка нижняя, д. 610 мм, 1 отв.-35 мм, 2 ушка | 796 | Штука | 35 | 80.8 | УФА | 33950 | [6 empty] | 2
|  |  | ЛЮК ЛПП (ЛЕГ.С ЗАМКОМ) | Люк полимернопесчанный легкого типа с запорным устройством. Максимальная нагрузка 6 тн , круглый, цвет темно -серый , верхняя крышка люка должна быть армирована железными прутками или пластиной для поиска люков металлоискателем , боковой торец должен | 796 | Штука | 61 | 80.8 | Белорецк, УФА, Бирск | 73200 | [6 empty] | 2
|  |  | ЛЮК ЛПП (СРЕДНИЙ С ЗАМКОМ) | Люк полимернопесчанный среднего типа с запорным устройством.Максимальная нагрузка 12-15тн , круглый, цвет темно-серый, верхняя крышка люка должна быть армирована железными прутками, боковой торец должен иметь скос на 15-20 градусов от вертикально | 796 | Штука | 183 | 80.8 | Бирск, Стерлитамак, Мелеуз, Сибай, Туймазы, УФА | 237900 | [6 empty] | 2
|  |  | ЛЮК ЛПП (ТЯЖ.С ЗАМКОМ) | Люк полимернопесчанный тяжелого типа с запорным устройством. Максимальная нагрузка 20 тн , круглый, цвет темно-серый, верхняя крышка люка должна быть армирована железными прутками или пластиной для поиска люков металлоискателем боковой торец должен име | 796 | Штука | 83 | 80.8 | Стерлитамак, Месягутово, УФА, Сибай, Бирск, Туймазы, Мелеуз | 124500 | [6 empty] | 2
|  |  | ЛЮК ЧУГУН."Т" С ВН.КРЫШКОЙ | Люк чугунный ГТС типа «Т» - круглый чугунный люк с внутренней крышкой.Предназначен для установки на смотровых кабельных колодцах и коробках телефонной канализации с допустимой предельной нагрузкой 11,3 т/с. | 839 | Комплект | 48 | 80.8 | УФА | 192000 | [6 empty] | 2
|  |  | СТОЛБИК ОПОЗНАВАТЕЛЬНЫЙ ДЛЯ ПОДЗ.ЛИНИЙ СВЯЗИ | Столбики замерные для обозначения трасс кабельных линий передачи Размеры столбика (ВхШхГ) 1200х120х100 мм Материал - полимерно-композитная смесь с содержанием полимеров не менее 25% Цвет изделия — светло-серый Верхняя часть изделий должна быть окрашена | 796 | Штука | 3412 | 80.8 | Стерлитамак, Белорецк, Бирск, Мелеуз, УФА, Сибай, Месягутово, Туймазы | 1338049.92 | [6 empty] | 2
94 | DJ 28.74.1 | D 3222494 | Поставка талрепов, УЗК, кроштейнов, крючьей, желобов и накладок | в соответствии с закупочной документацией | 796 | Штука | 79815.62 | 80.8 | УФА | 7236051.51 | Март 2015 | Декабрь 2015 | Запрос предложений | Да |  | Отдел капитального строительства (ОКС), Отдел организации эксплуатации систем коммутации и сетей доступа, Отдел организации эксплуатации транспортных сетей (ООЭТС), Отдел радио и телевидения (ОРиТ) | 1
|  |  | АНКЕР КЛИНОВЫЙ 12*150 | предназначен для крепления различных конструкций в вертикальном или же горизонтальном положение в полнотелые материалы(полнотелый кирпич) | 796 | Штука | 260 | 80.8 | УФА, Белорецк, Стерлитамак | 8346 | [6 empty] | 2
|  |  | АНКЕР М8 | предназначен для крепления различных конструкций в вертикальном или же горизонтальном положение в полнотелые материалы(полнотелый кирпич) | 796 | Штука | 2078 | 80.8 | Туймазы | 7273 | [6 empty] | 2
|  |  | ГЛУХАРЬ | Предназначен для крепления консолей для малопарных кабелей до 50 пар.стальной шуруп 6*100мм ,номинальный размер под ключ 10-12 мм | 796 | Штука | 11903 | 80.8 | Бирск, Месягутово, Сибай, Туймазы, УФА, Стерлитамак, Белорецк | 30590.71 | [6 empty] | 2
|  |  | ГЛУХАРЬ 12*100 | элемент крепежный | 796 | Штука | 3390 | 80.8 | Белорецк, Бирск, Туймазы, УФА | 37290 | [6 empty] | 2
|  |  | ЖЕЛОБ ЗАЩИТЫ | Предназначен для защиты кабелей , прокладываемых по наружным стенам зданий , корпус защитного желоба производится из оцинкованного листа,не подвержен коррозии и стоек к влиянию агрессивных химических сред. длина желоба 720 мм , ширина 52мм , | 6 | Метр | 6737.62 | 80.8 | Бирск, Стерлитамак, Белорецк, Сибай, Мелеуз, Месягутово, Туймазы, УФА | 241543.68 | [6 empty] | 2
|  |  | КОНСОЛЬ ДЛЯ КРЕПЛЕНИЯ КАБЕЛЯ НА ОПОРЕ | Штампованная стальная столбовая консоль для крепления вынесенного троса кабеля. Закрепляется на деревянных опорах двумя шурупами с шестигранной головкой. | 796 | Штука | 4257 | 80.8 | Белорецк, Туймазы, Бирск, Сибай, Стерлитамак, УФА | 681120 | [6 empty] | 2
|  |  | КОУШ | В соответствии с закупочной документацией | 796 | Штука | 1158 | 80.8 | Белорецк, Бирск, Стерлитамак | 18585.9 | [6 empty] | 2
|  |  | КРОНШТЕЙН АНКЕРНЫЙ CA 1500 | В соответствии с закупочной документацией | 796 | Штука | 6721 | 80.8 | УФА, Стерлитамак, Туймазы, Белорецк, Мелеуз, Сибай, Бирск | 1041755 | [6 empty] | 2
|  |  | КРОНШТЕЙН УНИВЕРСАЛЬНЫЙ ДЛЯ МОНТАЖА МУФТ | Кронштейн универсальный предназначен для организации рабочего места по монтажу тупиковых оптических муфт везде, где имеется стол, верстак, консоль или ящик. С помощью кронштейна муфту можно установить и закрепить в вертикальном или горизонтальном положени | 796 | Штука | 1 | 80.8 | Стерлитамак | 1569.3 | [6 empty] | 2
|  |  | КРЮЧЬЯ КН-16 | Крюки для изоляторов воздушных линий электропередачи напряжением до 1000 в, воздушных линий связи и радиотрансляционных сетей. Предназначен для крепления изоляторов ТФ16, один конец с резьбой для вкручевания в опору | 796 | Штука | 938 | 80.8 | Белорецк, Стерлитамак, УФА | 38458 | [6 empty] | 2
|  |  | НАКЛАДКИ К ЖЕЛОБАМ | Предназначена для крепления желоба защитного, изготавливается из оцинкованной стали с двумя отверстиями , длина накладки 80мм ,крепление под дюбель | 796 | Штука | 13706 | 80.8 | Мелеуз, Сибай, УФА, Белорецк, Стерлитамак, Месягутово, Бирск, Туймазы | 55783.42 | [6 empty] | 2
|  |  | СКОБА ТАКЕЛАЖНАЯ М12 | В соответствии с закупочной документацией | 796 | Штука | 1000 | 80.8 | Стерлитамак | 34820 | [6 empty] | 2
|  |  | ТАЛРЕП КРЮК-КОЛЬЦО | Не для подъема. Используется для регулировки натяжения цепей и тросов, для изменения их длины. Изготовлен из оцинкованной стали. | 796 | Штука | 3395 | 80.8 | Туймазы, Стерлитамак, УФА, Бирск, Сибай | 908162.5 | [6 empty] | 2
|  |  | ТАЛРЕП Т-10-01 | крепежный элемент | 796 | Штука | 231 | 80.8 | Стерлитамак, Мелеуз | 49434 | [6 empty] | 2
|  |  | УЗЕЛ КРЕПЛЕНИЯ У-3 | Узел крепления (укос) У 3 изготавливается по типовому проекту:3.407.1-136.3-32 | 796 | Штука | 348 | 80.8 | Мелеуз, УФА | 180594.6 | [6 empty] | 2
|  |  | УЗЕЛ КРЕПЛЕНИЯ УК-Н-01 | Узел крепления УК-Н-01 предназначен для натяжного крепления самонесущего оптического кабеля связи на опорах ВЛ до 20 кB городского электрохозяйства (уличного освещения, наземного электротранспорта),элементах зданий и сооружений с длиной пролета до 110м. | 796 | Штука | 140 | 80.8 | УФА, Мелеуз, Бирск, Туймазы | 11610.2 | [6 empty] | 2
|  |  | УЗЕЛ КРЕПЛЕНИЯ УК-П-01 | Узел крепления УК-П-01 предназначен для поддерживающего крепления ОК на промежуточных опорах ВЛ, городского электрохозяйства (уличного освещения, наземного электротранспорта), элементах зданий и сооружений. | 796 | Штука | 90 | 80.8 | Туймазы | 5970.6 | [6 empty] | 2
|  |  | УЗЕЛ КРЕПЛЕНИЯ УК-П-02 | В соответствии с закупочной документацией | 796 | Штука | 19080 | 80.8 | Стерлитамак, УФА, Бирск | 1908954 | [6 empty] | 2
|  |  | УЗЕЛ КРЕПЛЕНИЯ УКН-2 | В соответствии с закупочной документацией | 796 | Штука | 2736 | 80.8 | УФА, Мелеуз | 1112457.6 | [6 empty] | 2
|  |  | УСТРОЙСТВО МИНИ УЗК-3,5/10 | Применяется для протяжки витой пары и других видов кабеля через трубы, металлорукава, короба и каналы при прокладке линий компьютерной и телефонной связи, электропроводки, при установке домофонов, видео и аудиосистем, линий охранной сигнализации в офисных | 796 | Штука | 60 | 80.8 | УФА | 36000 | [6 empty] | 2
|  |  | УСТРОЙСТВО УЗК | Вспомогательное устройство для прокладки кабеля связи в телефонной канализации | 796 | Штука | 3 | 80.8 | Бирск, Белорецк | 48480 | [6 empty] | 2
|  |  | ХОМУТ КРЕПЛЕНИЯ КРОНШТЕЙНА НА ОПОРЕ D-150 | Хомут, состоящий из двух полос с большим количеством отверстий, собирается с помощью двух болтов и гаек и огибается вокруг железобетонной опоры. Величина зоны обхвата опоры регулируется с помощью перемещения полос хомута друг относительно друга. При необх | 796 | Штука | 1583 | 80.8 | Стерлитамак, Туймазы | 777253 | [6 empty] | 2
95 | F 45.21.4 | F 4520526 | Выполнение подрядных работ по строительству сети КТВ Белорецк Белорецкий МУЭС | согласно документации | 642 | Единица | 1 | 80410000000 | Белорецк | 1257120 | Март 2015 | Декабрь 2015 | Запрос предложений | Нет |  | Отдел капитального строительства (ОКС) | 1
96 | F 45.21.4 | F 4520526 | Выполнение работ по организации FTTx доступа корпоративным и бизнес клиентам | согласно документации | 642 | Единица | 1 | 80401 | УФА | 600000 | Март 2015 | Декабрь 2015 | Запрос предложений | Нет |  | Отдел капитального строительства (ОКС) | 1
97 | F 45.21.4 | F 4520526 | Выполнение подрядных работ по строительству сети доступа РОN Зубово уфимского р-на | согласно документации | 642 | Единица | 1 | 80401 | УФА | 1831200 | Март 2015 | Декабрь 2015 | Запрос предложений | Нет |  | Отдел капитального строительства (ОКС) | 1
98 | F 45.21.4 | F 4520526 | Выполнение подрядных работ по строительству сети ADSL Благовещенск Благовещенский РУС | согласно документации | 642 | Единица | 1 | 80401 | УФА | 764160 | Март 2015 | Декабрь 2015 | Запрос предложений | Нет |  | Отдел капитального строительства (ОКС) | 1
99 | DL 31.20.1 | D 2943217 | Поставка Электротехнических материалов | электротехнический материал | 796 | Штука | 13818 | 80 8 | УФА | 1947755.73 | Март 2015 | Декабрь 2015 | Запрос предложений | Да |  | Группа главного энергетика (ГГЭ), Отдел капитального строительства (ОКС), Отдел радио и телевидения (ОРиТ) | 1
|  |  | АВТОМАТ ВЫКЛ. 1П 10А | соответствие ГОСТ Р 50345-99 | 796 | Штука | 334 | 80 8 | УФА, Сибай | 17869 | [6 empty] | 2
|  |  | АВТОМАТ ВЫКЛ. 1П 16А | соответствие ГОСТ Р 50345-99 | 796 | Штука | 347 | 80 8 | Мелеуз, Туймазы, Бирск, Месягутово, Сибай, УФА, Белорецк | 18564.5 | [6 empty] | 2
|  |  | АВТОМАТ ВЫКЛ. 1П 25А | соответствие ГОСТ Р 50345-99 | 796 | Штука | 263 | 80 8 | Бирск, Мелеуз, Месягутово, Сибай, Туймазы, УФА | 14070.5 | [6 empty] | 2
|  |  | АВТОМАТ ВЫКЛ. 1Р 32 | соответствие ГОСТ Р 50345-99 | 796 | Штука | 100 | 80 8 | Мелеуз | 3048 | [6 empty] | 2
|  |  | АВТОМАТ ВЫКЛ. 1Р 40А | соответствие ГОСТ Р 50345-99 | 796 | Штука | 40 | 80 8 | Мелеуз | 1219.2 | [6 empty] | 2
|  |  | АВТОМАТ ВЫКЛ. 1Ф 32А | соответствие ГОСТ Р 50345-99 | 796 | Штука | 60 | 80 8 | Мелеуз, Месягутово | 6484.2 | [6 empty] | 2
|  |  | АВТОМАТ ВЫКЛ. 1Ф 40А | соответствие ГОСТ Р 50345-99 | 796 | Штука | 9 | 80 8 | Стерлитамак | 1184.49 | [6 empty] | 2
|  |  | АВТОМАТ ВЫКЛ. 3П 100А | соответствие ГОСТ Р 50345-99 | 796 | Штука | 4 | 80 8 | Месягутово | 1817.72 | [6 empty] | 2
|  |  | АВТОМАТ ВЫКЛ. 3П 16А | соответствие ГОСТ Р 50345-99 | 796 | Штука | 40 | 80 8 | Мелеуз | 5942 | [6 empty] | 2
|  |  | АВТОМАТ ВЫКЛ. 3П 25А | соответствие ГОСТ Р 50345-99 | 796 | Штука | 45 | 80 8 | Мелеуз, Стерлитамак | 7126.2 | [6 empty] | 2
|  |  | АВТОМАТ ВЫКЛ. 3П 40А | соответствие ГОСТ Р 50345-99 | 796 | Штука | 9 | 80 8 | Стерлитамак | 823.14 | [6 empty] | 2
|  |  | АВТОМАТ ВЫКЛ. АЕ 2056 100А | соответствие ГОСТ Р 50345-99 | 796 | Штука | 2 | 80 8 | Сибай | 3295.6 | [6 empty] | 2
|  |  | АВТОМАТ ВЫКЛ. ИЭК 1Р 63А | соответствие ГОСТ Р 50345-99 | 796 | Штука | 8 | 80 8 | УФА | 353.36 | [6 empty] | 2
|  |  | АВТОМАТ ВЫКЛ. ИЭК 1Ф 10А | соответствие ГОСТ Р 50345-99 | 796 | Штука | 114 | 80 8 | Стерлитамак | 4004.82 | [6 empty] | 2
|  |  | АВТОМАТ ВЫКЛ. ИЭК 1Ф 16А | соответствие ГОСТ Р 50345-99 | 796 | Штука | 228 | 80 8 | Белорецк, Стерлитамак, Бирск, Туймазы, УФА | 8009.64 | [6 empty] | 2
|  |  | АВТОМАТ ВЫКЛ. ИЭК 1Ф 20А | соответствие ГОСТ Р 50345-99 | 796 | Штука | 19 | 80 8 | Стерлитамак | 838.09 | [6 empty] | 2
|  |  | АВТОМАТ ВЫКЛ. ИЭК 1Ф 25А | соответствие ГОСТ Р 50345-99 | 796 | Штука | 76 | 80 8 | Белорецк, УФА, Стерлитамак | 2669.88 | [6 empty] | 2
|  |  | АВТОМАТ ВЫКЛ. ИЭК 1Ф 32А | соответствие ГОСТ Р 50345-99 | 796 | Штука | 12 | 80 8 | УФА, Стерлитамак | 546.84 | [6 empty] | 2
|  |  | АВТОМАТ ВЫКЛ. ИЭК 1Ф 50А | соответствие ГОСТ Р 50345-99 | 796 | Штука | 9 | 80 8 | УФА, Стерлитамак | 397.53 | [6 empty] | 2
|  |  | АВТОМАТ ВЫКЛ. ИЭК 1Ф 6А | соответствие ГОСТ Р 50345-99 | 796 | Штука | 80 | 80 8 | Туймазы, Стерлитамак | 2809.6 | [6 empty] | 2
|  |  | АВТОМАТ ВЫКЛ. ИЭК 3Ф 32А | соответствие ГОСТ Р 50345-99 | 796 | Штука | 12 | 80 8 | УФА | 1265.04 | [6 empty] | 2
|  |  | АВТОМАТ ВЫКЛ. ИЭК 3Ф 63А | соответствие ГОСТ Р 50345-99 | 796 | Штука | 7 | 80 8 | УФА, Стерлитамак | 925.05 | [6 empty] | 2
|  |  | АВТОМАТ ВЫКЛ. ИЭК ВА-47-29 10А | соответствие ГОСТ Р 50345-99 | 796 | Штука | 88 | 80 8 | Туймазы | 5178.8 | [6 empty] | 2
|  |  | АВТОМАТ ВЫКЛ. ИЭК ВА-47-29 16А | соответствие ГОСТ Р 50345-99 | 796 | Штука | 41 | 80 8 | Туймазы | 1754.8 | [6 empty] | 2
|  |  | АВТОМАТ ВЫКЛ. ИЭК ВА-47-29 25А | соответствие ГОСТ Р 50345-99 | 796 | Штука | 53 | 80 8 | Туймазы | 2551.95 | [6 empty] | 2
|  |  | АВТОМАТ ВЫКЛ. ИЭК ВА 1П 6А | соответствие ГОСТ Р 50345-99 | 796 | Штука | 38 | 80 8 | УФА, Бирск | 1676.18 | [6 empty] | 2
|  |  | АВТОМАТ ВЫКЛ. ИЭК ВА 2Р 10А | соответствие ГОСТ Р 50345-99 | 796 | Штука | 8 | 80 8 | Стерлитамак | 488.64 | [6 empty] | 2
|  |  | АВТОМАТ ВЫКЛ. ИЭК ВА 2Р 16А | соответствие ГОСТ Р 50345-99 | 796 | Штука | 17 | 80 8 | Стерлитамак | 1036.66 | [6 empty] | 2
|  |  | АВТОМАТ ВЫКЛ. ИЭК ВА 2Р 20А | соответствие ГОСТ Р 50345-99 | 796 | Штука | 8 | 80 8 | Стерлитамак | 496.72 | [6 empty] | 2
|  |  | АВТОМАТ ВЫКЛ. ИЭК ВА 3Р 100А | соответствие ГОСТ Р 50345-99 | 796 | Штука | 3 | 80 8 | УФА | 1569.69 | [6 empty] | 2
|  |  | АВТОМАТ ВЫКЛ. ИЭК ВА 3Р 25А | соответствие ГОСТ Р 50345-99 | 796 | Штука | 27 | 80 8 | Стерлитамак, УФА | 2846.34 | [6 empty] | 2
|  |  | АВТОМАТ ВЫКЛ. ИЭК ВА 3Р 32А | соответствие ГОСТ Р 50345-99 | 796 | Штука | 1 | 80 8 | УФА | 158.36 | [6 empty] | 2
|  |  | АВТОМАТ ВЫКЛ. ИЭК ВА 3Р 50А | соответствие ГОСТ Р 50345-99 | 796 | Штука | 7 | 80 8 | УФА, Стерлитамак | 925.05 | [6 empty] | 2
|  |  | АВТОМАТ ВЫКЛ. ИЭК ВА 3Р 80 А | Cоответствие требованиям ГОСТ Р 50030.2 и изготовленые по техническим условиям ТУ 3422-001 П18461115-2009. | 796 | Штука | 5 | 80 8 | Стерлитамак, УФА | 3573.8 | [6 empty] | 2
|  |  | АВТОМАТ ДИФ. 2П 32А 30М АВДТ 32 С32 ИЭК | соответствие ГОСТ Р 51327.1-99 | 796 | Штука | 15 | 80 8 | Сибай | 7222.5 | [6 empty] | 2
|  |  | АВТОМАТ ДИФФЕРЕНЦИРОВАННЫЙ АД12 2Р 10-32МА | соответствие ГОСТ Р 51327.1-99 | 796 | Штука | 184 | 80 8 | Туймазы, Стерлитамак | 98440 | [6 empty] | 2
|  |  | АВТОМАТ ДИФФЕРЕНЦИРОВАННЫЙ АД14 4Р 10-32А/100МА | соответствие ГОСТ Р 51327.1-99 | 796 | Штука | 13 | 80 8 | Месягутово | 6927.57 | [6 empty] | 2
|  |  | АППАРАТ ЭЛЕКТРОННЫЙ ПУСКОРЕГУЛИРУЮЩИЙ 20 ВТ | соответствие ГОСТ Р 51318.15-99 | 796 | Штука | 25 | 80 8 | УФА | 28622.5 | [6 empty] | 2
|  |  | АППАРАТ ЭЛЕКТРОННЫЙ ПУСКОРЕГУЛИРУЮЩИЙ 40 ВТ | соответствие ГОСТ Р 51318.15-99 | 796 | Штука | 20 | 80 8 | УФА | 23540 | [6 empty] | 2
|  |  | БАЛЛАСТ ЭЛЕКТРОННЫЙ | соответствие ГОСТ Р 51318.15-99 | 796 | Штука | 80 | 80 8 | Стерлитамак, Туймазы, Месягутово | 8286.4 | [6 empty] | 2
|  |  | БЛОК РОЗЕТОК 3М ДЛЯ ОТКРЫТОЙ УСТАНОВКИ С ЗАЗЕМЛЯЮЩИМ КОНТАКТОМ | Блок электрических розеток с кабелем питания на 3 метра (пилот). | 796 | Штука | 14 | 80 8 | Стерлитамак, УФА | 1468.04 | [6 empty] | 2
|  |  | БЛОК РОЗЕТОК 4М ДЛЯ ОТКРЫТОЙ УСТАНОВКИ С ЗАЗЕМЛЯЮЩИМ КОНТАКТОМ | Блок электрических розеток с кабелем питания на 4 метра (пилот). | 796 | Штука | 25 | 80 8 | Стерлитамак, УФА | 2947.75 | [6 empty] | 2
|  |  | БЛОК РОЗЕТОК 5М ДЛЯ ОТКРЫТОЙ УСТАНОВКИ С ЗАЗЕМЛЯЮЩИМ КОНТАКТОМ | Блок электрических розеток с кабелем питания на 5 метров (пилот). | 796 | Штука | 10 | 80 8 | УФА | 1264.7 | [6 empty] | 2
|  |  | БЛОК РОЗЕТОК REM 16-7 | Блок розеток Rem-16 с авт. 16А, 7 Shuko, алюм., 19",колодка (R-16-7S-A-440-K) | 796 | Штука | 4 | 80 8 | УФА | 6206 | [6 empty] | 2
|  |  | БОКС ЩРН | соответствие ГОСТ Р 51778-2001 | 796 | Штука | 78 | 80 8 | Туймазы | 20614.62 | [6 empty] | 2
|  |  | БОКС ЩУРН 1/12 | соответствие ГОСТ Р 51778-2001 | 796 | Штука | 1 | 80 8 | УФА | 783.92 | [6 empty] | 2
|  |  | ВЕНТИЛЯТОР 1,0ЭВ 1,4-4УЗ | Для обдува радиоэлектронной аппаратуры, для вентиляции контейнеров и термошкафов связи. ЭВ рассчитаны на питание от сети однофазного и трехфазного переменного тока, напряжением 220 В, 50 Гц. | 796 | Штука | 3 | 80 8 | УФА | 6099 | [6 empty] | 2
|  |  | ВЕНТИЛЯТОР 1,25 ЭВ-2,8-6-3270УН (220В) | Для обдува радиоэлектронной аппаратуры, для вентиляции контейнеров и термошкафов связи. ЭВ рассчитаны на питание от сети однофазного и трехфазного переменного тока, напряжением 220 В, 50 Гц. | 796 | Штука | 3 | 80 8 | УФА | 3852 | [6 empty] | 2
|  |  | ВЕНТИЛЯТОР ВО-7 | Вентилятор осевой. Напряжение 230 В, мощность 0,37 кВт | 796 | Штука | 1 | 80 8 | Стерлитамак | 6099 | [6 empty] | 2
|  |  | ВИЛКА ВШ-2 ЕВРО | соответствие ГОСТ Р 51323.1-99 | 796 | Штука | 84 | 80 8 | Стерлитамак | 2606.52 | [6 empty] | 2
|  |  | ВСТАВКИ ПЛАВКИЕ ПН-2-100А | предназначены для защиты электрических сетей от перегрузок и коротких замыканий. | 796 | Штука | 30 | 80 8 | УФА | 1350 | [6 empty] | 2
|  |  | ВСТАВКИ ПЛАВКИЕ ПН-2-250А | предназначены для защиты электрических сетей от перегрузок и коротких замыканий. | 796 | Штука | 30 | 80 8 | УФА | 2250 | [6 empty] | 2
|  |  | ВСТАВКИ ПЛАВКИЕ ПН-2-500А | предназначены для защиты электрических сетей от перегрузок и коротких замыканий. | 796 | Штука | 30 | 80 8 | УФА | 9000 | [6 empty] | 2
|  |  | ВЫКЛЮЧАТЕЛЬ ОТКР.ОДИНАР. | ГОСТ Р 51322.2.6-99: | 796 | Штука | 206 | 80 8 | Месягутово, УФА, Стерлитамак | 8816.8 | [6 empty] | 2
|  |  | ВЫКЛЮЧАТЕЛЬ 1 КЛ С/П | выключатели электрические | 796 | Штука | 33 | 80 8 | УФА, Стерлитамак | 1196.91 | [6 empty] | 2
|  |  | ВЫКЛЮЧАТЕЛЬ СЕКЦИОННЫЙ 1000А, 660 В ДЛЯ АВР | предназначен для соединения секций шин | 796 | Штука | 1 | 80 8 | УФА | 3031 | [6 empty] | 2
|  |  | ДИНРЕЙКА | металлическая 19 дюйм. панель с крышкой с din-рейкой для установки электрических компонентов с шиной заземления и крепежным комплектом | 796 | Штука | 10 | 80 8 | Мелеуз | 12840 | [6 empty] | 2
|  |  | ЕВРОВИЛКА | соответствие ГОСТ Р 51323.1-99 | 796 | Штука | 97 | 80 8 | Месягутово, УФА | 565.51 | [6 empty] | 2
|  |  | ЗАЖИМ АНКЕРНЫЙ AC-7 | Анкерный зажим AC7 - предназначен для кабеля типа "8" с вынесенным стальным тросом из диэлектрика или алюминиевого сплава | 796 | Штука | 23 | 80 8 | Туймазы | 5433.98 | [6 empty] | 2
|  |  | ЗАЖИМ ПРОКАЛЫВАЮЩИЙ | для СИП | 796 | Штука | 325 | 80 8 | Сибай, Туймазы, УФА, Мелеуз | 17390.75 | [6 empty] | 2
|  |  | КОНТАКТОР E 1H3 18A 400B AC3 220B 50 ГЦ | Контактор Е 1Н3 18А 400В АС3 220В 50 ГЦ | 796 | Штука | 10 | 80 8 | УФА | 4134 | [6 empty] | 2
|  |  | КОНТАКТОР КМИ-1181 | применения малогабаритных контакторов серии КМИ - управление вентиляторами, насосами, тепловыми завесами, печами, кран-балками, станками, освещением, в системах автоматического ввода резерва (АВР). | 796 | Штука | 10 | 80 8 | УФА | 2000 | [6 empty] | 2
|  |  | КОНТАКТОР КТ 5023В 160А 380В | предназначен для применения в стационарных установках для дистанционного включения и отключения приемников электрической энергии | 796 | Штука | 1 | 80 8 | УФА | 5853 | [6 empty] | 2
|  |  | КОРОБКА ПОД АВТОМАТ.ВЫКЛ. | соответствие ГОСТ Р 51778-2001 | 796 | Штука | 21 | 80 8 | Стерлитамак | 1050 | [6 empty] | 2
|  |  | КОРОБКА РАСПАЯЧНАЯ О/У 100Х100Х50ММ IP55 ТУСО | Коробка пластмассовая открытой установки | 796 | Штука | 20 | 80 8 | Стерлитамак | 814.6 | [6 empty] | 2
|  |  | КОРОБКА РАСПРЕДЕЛИТЕЛЬНАЯ | ГОСТ Р 50043.6-2000 | 796 | Штука | 196 | 80 8 | Стерлитамак, Бирск, УФА | 7340.2 | [6 empty] | 2
|  |  | ЛАМПА ПЕРЕНОСНАЯ | ГОСТ 7110-82 | 796 | Штука | 2 | 80 8 | Сибай | 383.06 | [6 empty] | 2
|  |  | МАГНИТНЫЙ ПУСКАТЕЛЬ ПМЕ-222 | ГОСТ Р 50030.4.1-2002 | 796 | Штука | 25 | 80 8 | Месягутово | 6912.5 | [6 empty] | 2
|  |  | НАКОНЕЧНИК ШТЫРЕВОЙ ТМ 10 | Наконечники штыревые изолированные - круглые (НкИш) и плоские (НпИш) - предназначены для оконцевания медных многопроволочных проводников, применяемых в различных аппаратах управления и системах, требующих оперативной коммутации цепи. | 796 | Штука | 44 | 80 8 | Туймазы, Стерлитамак | 811.36 | [6 empty] | 2
|  |  | НАКОНЕЧНИК ШТЫРЕВОЙ ТМ 16 | Наконечники штыревые изолированные - круглые (НкИш) и плоские (НпИш) - предназначены для оконцевания медных многопроволочных проводников, применяемых в различных аппаратах управления и системах, требующих оперативной коммутации цепи. | 796 | Штука | 170 | 80 8 | Стерлитамак | 3134.8 | [6 empty] | 2
|  |  | НАКОНЕЧНИК ШТЫРЕВОЙ ТМ 25 | ГОСТ 23981-80 | 796 | Штука | 10 | 80 8 | Стерлитамак | 184.4 | [6 empty] | 2
|  |  | НАКОНЕЧНИК 10-6-5 | соответствие ГОСТ 7386-80 | 796 | Штука | 30 | 80 8 | Стерлитамак | 214.5 | [6 empty] | 2
|  |  | НАКОНЕЧНИК 25-6-7 | соответствие ГОСТ 7386-80 | 796 | Штука | 30 | 80 8 | Стерлитамак | 315.3 | [6 empty] | 2
|  |  | НАКОНЕЧНИК ВИЛОЧНЫЙ МЕДНО-ЛУЖЕНЫЙ НВИ 2-4 | Вилочные наконечники НВИ для оперативных изменений электрических соединений, поскольку не требуется полный демонтаж крепежного соединения, достаточно лишь ослабить винтовую фиксацию. | 796 | Штука | 220 | 80 8 | Стерлитамак, УФА | 13228.6 | [6 empty] | 2
|  |  | НАКОНЕЧНИК ВИЛОЧНЫЙ МЕДНО-ЛУЖЕНЫЙ НВИ 5-5,6 | Вилочные наконечники НВИ для оперативных изменений электрических соединений, поскольку не требуется полный демонтаж крепежного соединения, достаточно лишь ослабить винтовую фиксацию. | 796 | Штука | 100 | 80 8 | УФА | 6013 | [6 empty] | 2
|  |  | НАКОНЕЧНИК Е 2,5-0,8(1508) 2,5ММ | ГОСТ 23981-80 | 796 | Штука | 200 | 80 8 | Стерлитамак, УФА | 2568 | [6 empty] | 2
|  |  | НАКОНЕЧНИК КОЛЬЦЕВОЙ JG 10 D8 | ГОСТ 23981-80 | 796 | Штука | 80 | 80 8 | УФА | 1475.2 | [6 empty] | 2
|  |  | НАКОНЕЧНИК КОЛЬЦЕВОЙ JG 16 D6 | ГОСТ 23981-80 | 796 | Штука | 105 | 80 8 | Стерлитамак, УФА | 1936.2 | [6 empty] | 2
|  |  | НАКОНЕЧНИК КОЛЬЦЕВОЙ JG 16 D8 | ГОСТ 23981-80 | 796 | Штука | 80 | 80 8 | УФА, Стерлитамак | 1475.2 | [6 empty] | 2
|  |  | НАКОНЕЧНИК КОЛЬЦЕВОЙ JG 25 D6 | Наконечники предназначены для оконцевания многожильных медных проводников и кабелей опрессовкой и пайкой•Кабельные наконечники с кольцом DIN 46237 | 796 | Штука | 55 | 80 8 | УФА | 1014.2 | [6 empty] | 2
|  |  | НАКОНЕЧНИК КОЛЬЦЕВОЙ JG 25 D8 | Наконечники предназначены для оконцевания многожильных медных проводников и кабелей опрессовкой и пайкой•Кабельные наконечники с кольцом DIN 46237 | 796 | Штука | 50 | 80 8 | УФА | 922 | [6 empty] | 2
|  |  | НАКОНЕЧНИК КОЛЬЦЕВОЙ JG 35 D6 | Наконечники предназначены для оконцевания многожильных медных проводников и кабелей опрессовкой и пайкой•Кабельные наконечники с кольцом DIN 46237 | 796 | Штука | 50 | 80 8 | УФА | 922 | [6 empty] | 2
|  |  | НАКОНЕЧНИК КОЛЬЦЕВОЙ JG 35 D8 | Наконечники предназначены для оконцевания многожильных медных проводников и кабелей опрессовкой и пайкой•Кабельные наконечники с кольцом DIN 46237 | 796 | Штука | 50 | 80 8 | УФА | 922 | [6 empty] | 2
|  |  | НАКОНЕЧНИК МЕДНЫЙ Д.10 | соответствие ГОСТ 7386-80 | 796 | Штука | 60 | 80 8 | Сибай | 355.8 | [6 empty] | 2
|  |  | НАКОНЕЧНИК ТМЛ 150-12-19 | применяется в агрессивной среде, что обеспечивает защиту от разрушения основного материала. | 778 | Упаковка | 54 | 80 8 | УФА | 1620 | [6 empty] | 2
|  |  | НАКОНЕЧНИК ТМЛ 16-8-6 | Наконечник кабельный медный ТМ 16-8-6 (КВТ) под опрессовку, предназначены для оконцевания медных кабелей и проводов. | 796 | Штука | 252 | 80 8 | Мелеуз, Стерлитамак, Сибай | 2525.04 | [6 empty] | 2
|  |  | НАКОНЕЧНИК ТМЛ 4-6-3 | соответствие ГОСТ 7386-80 | 796 | Штука | 150 | 80 8 | Стерлитамак | 574.5 | [6 empty] | 2
|  |  | НАКОНЕЧНИК ТМЛ 6-4-4 | соответствие ГОСТ 7386-80 | 796 | Штука | 166 | 80 8 | Стерлитамак, Сибай | 745.34 | [6 empty] | 2
|  |  | НАКОНЕЧНИК ТМЛ 6-6-4 | Наконечник кабельный медный ТМ 6-6-4 (КВТ) под опрессовку, предназначены для оконцевания медных кабелей и проводов. | 796 | Штука | 154 | 80 8 | Сибай, Стерлитамак, Мелеуз | 703.78 | [6 empty] | 2
|  |  | НАКОНЕЧНИК ШТЫРЕВОЙ | ГОСТ 23981-80 | 778 | Упаковка | 1 | 80 8 | Туймазы | 321 | [6 empty] | 2
|  |  | ОГНИ СВЕТОДИОДНЫЕ ЗАГРАДИТЕЛЬНЫЕ ЗОМ ППМ-Б-К-220 | предназначены для световой маркировки или светоограждения высотных и протяженных объектов, которые могут ухудшить условия безопасности движущимся объектам (самолеты, вертолеты, дельтапланы и т.п.) ночью и в сумерках, а также днем в условиях плохой видимос | 796 | Штука | 10 | 80 8 | УФА | 10900 | [6 empty] | 2
|  |  | ОГРАНИЧИТЕЛЬ ПЕРЕНАПРЯЖЕНИЯ НЕЛИНЕЙНОГО ТИПА ОПН-П-6/7,2-10-55 | Ограничитель перенапряжения применяется в качестве защиты электроустановок | 796 | Штука | 23 | 80 8 | УФА | 36117.59 | [6 empty] | 2
|  |  | ОПОРА ДЛЯ ЭЛЕКТРОУСТАНОВОЧНЫХ ЭЛЕМЕНТОВ С DIN РЕЙКОЙ | Панель предназначена для размещения электроустановочных элементов: автоматические выключатели, кросс-модули, индикаторы, розетки и другие элементы, монтируемые на монтажную рейку ЕN 50022. На базе данных устройств возможно создание произвольной организац | 796 | Штука | 693 | 80 8 | Сибай, Туймазы, Белорецк, Мелеуз, УФА, Бирск, Стерлитамак | 383922 | [6 empty] | 2
|  |  | ПОДРОЗЕТНИК | Проставка по розетку открытой проводки из трудносгораемого материала | 796 | Штука | 210 | 80 8 | Стерлитамак, УФА | 1572.9 | [6 empty] | 2
|  |  | ПРОЖЕКТОР ГЛ-150 М | Прожекторы предназначены для освещения фасадов зданий, архитектурных сооружений, территорий промышленных предприятий, спортивных и строительных площадок и других открытых пространств при стационарной установке. | 796 | Штука | 1 | 80 8 | Стерлитамак | 1103.36 | [6 empty] | 2
|  |  | ПУСКАТЕЛЬ МАГНИТНЫЙ ПАЕ-414 НА 160А | предназначен для применения в стационарных установках для дистанционного пуска непосредственным подключением к сети, остановки и реверсирования трехфазных асинхронных электродвигателей с короткозамкнутым ротором переменного напряжения 660В частоты 50 и 60 | 796 | Штука | 1 | 80 8 | УФА | 1080 | [6 empty] | 2
|  |  | ПУСКАТЕЛЬ МАГНИТНЫЙ ПАЕ-614 НА 160А | предназначен для применения в стационарных установках для дистанционного пуска непосредственным подключением к сети, остановки и реверсирования трехфазных асинхронных электродвигателей с короткозамкнутым ротором переменного напряжения 660В частоты 50 и 60 | 796 | Штука | 1 | 80 8 | УФА | 8100 | [6 empty] | 2
|  |  | ПУСКАТЕЛЬ МАГНИТНЫЙ ПМА-3100 | предназначен для применения в стационарных установках для дистанционного пуска непосредственным подключением к сети, остановки и реверсирования трехфазных асинхронных электродвигателей с короткозамкнутым ротором переменного напряжения 660В частоты 50 и 60 | 796 | Штука | 1 | 80 8 | УФА | 465 | [6 empty] | 2
|  |  | РЕГУЛЯТОР ТЕМПЕРАТУРЫ | Регулятор температуры | 796 | Штука | 2 | 80 8 | Стерлитамак | 6232.8 | [6 empty] | 2
|  |  | РЕГУЛЯТОР ТЕМПЕРАТУРЫ RT-820 (ДЛЯ КУС И ТШ) | Регулятор температуры RT-820 предназначен для контроля и поддержания заданного температурного режима путем включения/выключения нагревательной/охлаждающей установки по сигналам выносного датчика температуры. | 796 | Штука | 18 | 80 8 | Месягутово | 53542.8 | [6 empty] | 2
|  |  | РОЕТКА ОУ ЗАЗ. РА-16-003 | ГОСТ Р 51323.1-99 | 796 | Штука | 38 | 80 8 | Стерлитамак | 609.9 | [6 empty] | 2
|  |  | РОЗЕТКА 1 О/П ПРИМА | 0 | 796 | Штука | 60 | 80 8 | УФА | 12600 | [6 empty] | 2
|  |  | РОЗЕТКА 2М О/П | Розетка - для подключения электрических приборов при помощи электрической вилки. | 796 | Штука | 58 | 80 8 | Месягутово, Туймазы, Стерлитамак | 4033.9 | [6 empty] | 2
|  |  | РОЗЕТКА ЕВРО ЗАКР. | Розетка закрытой установки, с заземляющим контактом | 796 | Штука | 108 | 80 8 | УФА, Стерлитамак | 2657.88 | [6 empty] | 2
|  |  | РОЗЕТКА ЕВРО НА DIN-РЕЙКУ | В соответствии с закупочной документацией | 796 | Штука | 2231 | 80 8 | УФА, Белорецк, Мелеуз, Стерлитамак, Туймазы, Сибай, Бирск, Месягутово | 202909.45 | [6 empty] | 2
|  |  | РОЗЕТКА ОУ-2М ЗАЗ РА16-757 ПРИМА | ГОСТ Р 51323.1-99 | 796 | Штука | 20 | 80 8 | Стерлитамак | 1134.2 | [6 empty] | 2
|  |  | РОЗЕТКА СУ 2М РС10-407 ПРИМА | ГОСТ Р 51323.1-99 | 796 | Штука | 90 | 80 8 | Стерлитамак, УФА | 3755.7 | [6 empty] | 2
|  |  | РОЗЕТКА СУ ЗАЗ РС16-004 ПРИМА | ГОСТ Р 51323.1-99 | 796 | Штука | 28 | 80 8 | Стерлитамак | 928.76 | [6 empty] | 2
|  |  | РУБИЛЬНИК ВР32-35 В71 250 ПЕРЕКИДНОЙ | применяются для комплектования распределительных устройств широкого применения | 796 | Штука | 1 | 80 8 | УФА | 1600 | [6 empty] | 2
|  |  | СВЕТИЛЬНИК РСП 12 250 | ГОСТ 17677-82 | 796 | Штука | 13 | 80 8 | Мелеуз | 13937.82 | [6 empty] | 2
|  |  | СВЕТИЛЬНИК NX6-200А БЕЛ. | ГОСТ 17677-82 | 796 | Штука | 16 | 80 8 | Стерлитамак | 4160.16 | [6 empty] | 2
|  |  | СВЕТИЛЬНИК ЛВО 4*18 ЯРК.СВЕТ | ГОСТ 17677-82 | 796 | Штука | 57 | 80 8 | Туймазы | 32722.56 | [6 empty] | 2
|  |  | СВЕТИЛЬНИК ЛПО 2*36 | ГОСТ 17677-82 | 796 | Штука | 111 | 80 8 | Стерлитамак, Сибай, Туймазы | 33628.56 | [6 empty] | 2
|  |  | СВЕТИЛЬНИК ЛПО 1*20 | ГОСТ 17677-82 | 796 | Штука | 14 | 80 8 | Месягутово | 5206.32 | [6 empty] | 2
|  |  | СВЕТИЛЬНИК ЛПО 2*20 | ГОСТ 17677-82 | 796 | Штука | 41 | 80 8 | Туймазы | 6546.88 | [6 empty] | 2
|  |  | СВЕТИЛЬНИК ЛПО 4*18 | ГОСТ 17677-82 | 796 | Штука | 60 | 80 8 | Стерлитамак, Мелеуз, Месягутово | 36023.4 | [6 empty] | 2
|  |  | СВЕТИЛЬНИК НББ 61-60-064 | ГОСТ 17677-82 | 796 | Штука | 20 | 80 8 | Мелеуз | 1208.2 | [6 empty] | 2
|  |  | СВЕТИЛЬНИК НПО 22*100 ТАБЛЕТКА | ГОСТ 17677-82 | 796 | Штука | 20 | 80 8 | Мелеуз | 2404.2 | [6 empty] | 2
|  |  | СВЕТИЛЬНИК НПО 29*100 | ГОСТ 17677-82 | 796 | Штука | 20 | 80 8 | Мелеуз | 2760.6 | [6 empty] | 2
|  |  | СВЕТИЛЬНИК РВО 220 12М | ГОСТ 17677-82 | 796 | Штука | 10 | 80 8 | Мелеуз | 3852 | [6 empty] | 2
|  |  | СВЕТИЛЬНИК ТОЧЕЧНЫЙ | ГОСТ 17677-82 | 796 | Штука | 35 | 80 8 | Мелеуз, Стерлитамак | 838.95 | [6 empty] | 2
|  |  | СВЕТИЛЬНИК Э08 НСО 17-150-300 | ГОСТ 17677-82 | 796 | Штука | 14 | 80 8 | Месягутово | 4575.2 | [6 empty] | 2
|  |  | СТАРТЕР 127В | ГОСТ Р МЭК 60155-99 | 796 | Штука | 950 | 80 8 | УФА, Стерлитамак | 3135 | [6 empty] | 2
|  |  | СТАРТЕР 200В | ГОСТ Р МЭК 60155-99 | 796 | Штука | 1733 | 80 8 | Туймазы, УФА | 22373.03 | [6 empty] | 2
|  |  | СТАРТЕР 220В | ГОСТ Р МЭК 60155-99 | 796 | Штука | 390 | 80 8 | Стерлитамак | 1287 | [6 empty] | 2
|  |  | СЧЕТЧИК 1Ф | В соответствии с закупочной документацией | 796 | Штука | 90 | 80 8 | Бирск, Туймазы, Сибай | 55854 | [6 empty] | 2
|  |  | СЧЕТЧИК ЭЛЕКТРИЧЕСКОЙ ЭНЕРГИИ С ПЕРЕДАЮЩИМ ИНТЕРФЕЙСОМ МЕРКУРИЙ 200.02 КЛАСС ТОЧНОСТИ 1 | С сертификатом соответствия и поверкой | 796 | Штука | 43 | 80 8 | Туймазы, Белорецк | 82818 | [6 empty] | 2
|  |  | СЧЕТЧИК ЭЛЕКТРОННЫЙ 1Ф ЦЭ 6807-П.1.220 НА DIN РЕЙКУ | В соответствии с закупочной документацией | 796 | Штука | 374 | 80 8 | УФА, Сибай, Бирск, Месягутово, Белорецк | 284053 | [6 empty] | 2
|  |  | УЗО 4Р 25А 30МА АС | соответствие ГОСТ Р 50807-95 | 796 | Штука | 25 | 80 8 | Сибай | 17504.25 | [6 empty] | 2
|  |  | ФИЛЬТР СЕТЕВОЙ (ТИПА РILOT) | 0 | 796 | Штука | 7 | 80 8 | УФА | 4298 | [6 empty] | 2
|  |  | ШИНА "N" С ИЗОЛЯТОРОМ НА МОНТАЖНУЮ DIN-РЕЙКУ | Шина изготовлена из латуни, а крышка выполнена из пластика. Используется шина для присоединения нулевого, защитного заземления.. Устанавливается на DIN?рейку 35 мми и при помощи двух винтов, каждые из которых изолированы. Кросс-модуль выполняется двумя ил | 796 | Штука | 175 | 80 8 | Сибай, Бирск, Стерлитамак, УФА, Мелеуз, Туймазы | 21425.25 | [6 empty] | 2
|  |  | ШИНА ЗАЗЕМЛЕНИЯ | электротехнические материалы | 796 | Штука | 45 | 80 8 | Бирск, Стерлитамак | 2166.75 | [6 empty] | 2
|  |  | ШИНА СОЕДИНИТЕЛЬНАЯ 1 ФАЗНАЯ МЕДНАЯ | Применяются для удобного и безопасного соединения групп модульных устройств, например автоматических выключателей. | 796 | Штука | 7 | 80 8 | УФА, Стерлитамак | 766.08 | [6 empty] | 2
|  |  | ШИНА СОЕДИНИТЕЛЬНАЯ 3 ФАЗНАЯ МЕДНАЯ | Применяются для удобного и безопасного соединения групп модульных устройств, например автоматических выключателей. | 796 | Штука | 7 | 80 8 | УФА, Стерлитамак | 2175.67 | [6 empty] | 2
|  |  | ЩИТ ЩРН-П-12 ИЭК | соответствие ГОСТ Р 51778-2001 | 796 | Штука | 6 | 80 8 | Туймазы | 3852 | [6 empty] | 2
|  |  | ЩИТ ЩРН-П-6 ИЭК | соответствие ГОСТ Р 51778-2001 | 796 | Штука | 4 | 80 8 | Стерлитамак | 941.6 | [6 empty] | 2
|  |  | ЩИТ ЩРН -1*12-1 СЗИП | соответствие ГОСТ Р 51778-2001 | 796 | Штука | 2 | 80 8 | Белорецк | 528.58 | [6 empty] | 2
|  |  | ЭЛЕКТРОСЧЕТЧИК | соответствие ГОСТ 30207-94 | 796 | Штука | 73 | 80 8 | Стерлитамак, Месягутово, Туймазы | 67408.93 | [6 empty] | 2
|  |  | ЭЛЕКТРОСЧЕТЧИК 3-Х ФАЗНЫЙ | соответствие ГОСТ 30207-94 | 796 | Штука | 3 | 80 8 | УФА | 4698 | [6 empty] | 2
|  |  | ЭЛЕКТРОСЧЕТЧИК СА4И 678 | соответствие ГОСТ 30207-94 | 796 | Штука | 3 | 80 8 | Месягутово | 6153.57 | [6 empty] | 2
|  |  | ЯЩИК СИЛОВОЙ С РУБИЛЬНИКОМ НА 250 А | Ящик силовой с рубильником | 796 | Штука | 1 | 80 8 | Месягутово | 2339.49 | [6 empty] | 2
100 | F 45.21.4 | F 4520526 | Выполнение подрядных работ по строительству сети ADSLБоголюбовка Каран-Елга Арово Чишминский РУС | согласно документации | 642 | Единица | 1 | 80401 | УФА | 855200 | Март 2015 | Декабрь 2015 | Запрос предложений | Нет |  | Отдел капитального строительства (ОКС) | 1
101 | F 45.21.4 | F 4520526 | Выполнение подрядных работ по строительству сети доступа РОN Нагаево 2 очередь ЦТЭ | согласно документации | 642 | Единица | 2 | 80401 | УФА | 7638000 | Март 2015 | Декабрь 2015 | Запрос предложений | Нет |  | Отдел капитального строительства (ОКС) | 1
|  |  | Услуги подряда | согласно документации | 642 | Единица | 1 | 80401 | УФА | 7488000 | [6 empty] | 2
|  |  | Устройство ГНБ | согласно документации | 642 | Единица | 1 | 80401 | УФА | 150000 | [6 empty] | 2
102 | F 45.21.4 | F 4520526 | Выполнение подрядных работ по строительству сети доступа РОN мкр Северный Благовещенск ЦТЭ | согласно документации | 642 | Единица | 1 | 80401 | УФА | 1670400 | Март 2015 | Декабрь 2015 | Запрос предложений | Нет |  | Отдел капитального строительства (ОКС) | 1
103 | F 45.21.4 | F 4520526 | Выполнение подрядных работ по строительству сети доступа РОN пригород Уфа ЦТЭ | согласно документации | 642 | Единица | 1 | 80401 | УФА | 3697884 | Март 2015 | Декабрь 2015 | Запрос предложений | Нет |  | Отдел капитального строительства (ОКС) | 1
104 | F 45.21.4 | F 4520526 | Выполнение подрядных работ по строительству сети ADSL Алаторка Иглинский РУС | согласно документации | 642 | Единица | 1 | 80401 | УФА | 1146240 | Март 2015 | Декабрь 2015 | Запрос предложений | Нет |  | Отдел капитального строительства (ОКС) | 1
105 | F 45.21.4 | F 4520526 | Выполнение подрядных работ по строительству сети ADSL Кушнаренковский РУС ЦТЭ | согласно документации | 642 | Единица | 1 | 80401 | УФА | 2697000 | Март 2015 | Декабрь 2015 | Запрос предложений | Нет |  | Отдел капитального строительства (ОКС) | 1
106 | F 45.21.4 | F 4520526 | Выполнение подрядных работ по строительству сети ADSL Иглино Иглинский РУС ЦТЭ | согласно документации | 642 | Единица | 1 | 80401 | УФА | 1146240 | Март 2015 | Декабрь 2015 | Запрос предложений | Нет |  | Отдел капитального строительства (ОКС) | 1
107 | F 45.21.4 | F 4520526 | Выполнение подрядных работ по строительству сети ADSL Кармаскалинский РУС ЦТЭ | согласно документации | 642 | Единица | 1 | 80401 | УФА | 2465136 | Март 2015 | Декабрь 2015 | Запрос предложений | Нет |  | Отдел капитального строительства (ОКС) | 1
108 | F 45.21.4 | F 4520526 | Выполнение подрядных работ по строительству сети ADSL Красногорский РУС ЦТЭ | согласно документации | 642 | Единица | 1 | 80401 | УФА | 955200 | Март 2015 | Декабрь 2015 | Запрос предложений | Нет |  | Отдел капитального строительства (ОКС) | 1
109 | F 45.21.4 | F 4520526 | Выполнение подрядных работ по строительству сети РОN Чишмы Чишминский РУС ЦТЭ | согласно документации | 642 | Единица | 1 | 80401 | УФА | 1689600 | Март 2015 | Декабрь 2015 | Запрос предложений | Нет |  | Отдел капитального строительства (ОКС) | 1
110 | F 45.21.4 | F 4520526 | Выполнение подрядных работ по строительству сети РОN Кармаскалинский РУС ЦТЭ | согласно документации | 642 | Единица | 1 | 80401 | УФА | 3091200 | Март 2015 | Декабрь 2015 | Запрос предложений | Нет |  | Отдел капитального строительства (ОКС) | 1
111 | F 45.21.4 | F 4520526 | Выполнение подрядных работ по строительству сети РОN Акбердино Иглинский РУС | согласно документации | 642 | Единица | 1 | 80401 | УФА | 3816000 | Март 2015 | Декабрь 2015 | Запрос предложений | Нет |  | Отдел капитального строительства (ОКС) | 1
112 | F 45.21.4 | F 4520526 | Выполнение подрядных работ по строительству сети РОN Жуково Мысовцево Уфимский р-н | согласно документации | 642 | Единица | 1 | 80401 | УФА | 1165548 | Март 2015 | Декабрь 2015 | Запрос предложений | Нет |  | Отдел капитального строительства (ОКС) | 1
113 | F 45.21.4 | F 4520526 | Выполнение подрядных работ по строительству сети РОN Новая Отрадовка Стерлитамакск | согласно документации | 642 | Единица | 1 | 80445000000 | Стерлитамак | 3072000 | Март 2015 | Декабрь 2015 | Запрос предложений | Нет |  | Отдел капитального строительства (ОКС) | 1
114 | F 45.21.4 | F 4520526 | Выполнение подрядных работ по строительству сети РОN Булгаково Уфимский р-н | согласно документации | 642 | Единица | 1 | 80401 | УФА | 1922808 | Март 2015 | Декабрь 2015 | Запрос предложений | Нет |  | Отдел капитального строительства (ОКС) | 1
115 | I 64.20.11 | D 3222501 | Поставка информациооных плакатов | в соответствии с закупочной документацией | 796 | Штука | 1590 | 80401 | УФА | 886615.8 | Март 2015 | Декабрь 2015 | Запрос предложений | Да |  | Отдел капитального строительства (ОКС), Отдел организации эксплуатации систем коммутации и сетей доступа, Отдел организации эксплуатации транспортных сетей (ООЭТС) | 1
116 | F 45.21.4 | F 4520526 | Выполнение подрядных работ по расширению существующей сети КТВ Уфа ЦТЭ | согласно документации | 642 | Единица | 1 | 80401 | УФА | 799260 | Март 2015 | Декабрь 2015 | Запрос предложений | Нет |  | Отдел капитального строительства (ОКС) | 1
117 | F 45.21.4 | F 4520526 | Выполнение подрядных работ по сети КТВ Чишмы | согласно документации | 642 | Единица | 1 | 80401 | УФА | 761600 | Март 2015 | Декабрь 2015 | Запрос предложений | Нет |  | Отдел капитального строительства (ОКС) | 1
118 | F 45.21.4 | F 4520526 | Выполнение подрядных работ по строительству МСС ВОЛП Старогумерово-Старые Тукмаклы Кушнаренковский РУС | согласно документации | 642 | Единица | 1 | 80401 | УФА | 912000 | Март 2015 | Декабрь 2015 | Запрос предложений | Нет |  | Отдел капитального строительства (ОКС) | 1
119 | F 45.21.4 | F 4520526 | Выполнение подрядных работ по строительству сети ADSL Архангельский РУС ЦТЭ | согласно документации | 642 | Единица | 1 | 80401 | УФА | 769000 | Март 2015 | Декабрь 2015 | Запрос предложений | Нет |  | Отдел капитального строительства (ОКС) | 1
120 | F 45.21.4 | F 4520526 | Выполнение подрядных работ ГНБ по зоне Бирского и Туймазинского МУЭС | согласно документации | 642 | Единица | 102 | 80.8 | Туймазы | 460000 | Март 2015 | Декабрь 2015 | Запрос предложений | Нет |  | Отдел капитального строительства (ОКС) | 1
121 | F 45.21.4 | F 4520526 | Подрядные работы ГНБ зона Сибайского и Белорецкого МУЭС | согласно документации | 642 | Единица | 404 | 80.8 | Сибай | 1304000 | Март 2015 | Июль 2015 | Запрос предложений | Нет |  | Отдел капитального строительства (ОКС) | 1
|  |  | Выполнение работ по ГНБ | согласно документации | 642 | Единица | 2 | 80.8 | Белорецк | 40000 | [6 empty] | 2
|  |  | РАБОТЫ ПО ГНБ | согласно документации | 642 | Единица | 400 | 80.8 | Белорецк | 1000000 | [6 empty] | 2
|  |  | работы по ГНБ по Белорецкому МУЭС | согласно документации | 642 | Единица | 1 | 80.8 | Белорецк | 94000 | [6 empty] | 2
|  |  | Услуги подрядом по ГНБ | согласно документации | 642 | Единица | 1 | 80.8 | Сибай | 170000 | [6 empty] | 2
122 | DB 18.21 | D 1816161 | Поставка спецодежды | поставка спецодежды | 839 | Штука | 7632 | 808 | УФА | 3620850.95 | Март 2015 | Ноябрь 2015 | Запрос предложений | Да |  | Отдел охраны труда (ООТ) | 1
|  |  | БЕЙСБОЛКА P.55 | ГОСТ 27575-87 Цвет синий, с логотипом | 796 | Штука | 17 | 808 | Бирск, УФА, Сибай | 1001.98 | [6 empty] | 2
|  |  | БЕЙСБОЛКА P.56 | ГОСТ 27575-87 Цвет синий, с логотипом | 796 | Штука | 170 | 808 | Сибай, Бирск, УФА | 10019.8 | [6 empty] | 2
|  |  | БЕЙСБОЛКА P.57 | ГОСТ 27575-87 Цвет синий, с логотипом | 796 | Штука | 331 | 808 | Туймазы, Бирск, УФА, Сибай | 19509.14 | [6 empty] | 2
|  |  | БЕЙСБОЛКА P.58 | ГОСТ 27575-87 Цвет синий, с логотипом | 796 | Штука | 430 | 808 | Туймазы, УФА, Месягутово, Сибай, Бирск | 25344.2 | [6 empty] | 2
|  |  | БЕЙСБОЛКА P.59 | ГОСТ 27575-87 Цвет синий, с логотипом | 796 | Штука | 222 | 808 | Бирск, УФА, Сибай, Стерлитамак, Туймазы | 13084.68 | [6 empty] | 2
|  |  | БЕЙСБОЛКА P.60 | ГОСТ 27575-87 Цвет синий, с логотипом | 796 | Штука | 14 | 808 | Сибай, УФА | 825.16 | [6 empty] | 2
|  |  | БЕЙСБОЛКА P.61 | ГОСТ 27575-87 Цвет синий, с логотипом | 796 | Штука | 2 | 808 | УФА | 117.88 | [6 empty] | 2
|  |  | БЕЙСБОЛКА СИГНАЛЬНАЯ Р.55 | ГОСТ 27575-87 Цвет сине-оранжевый, с логотипом | 796 | Штука | 33 | 808 | Бирск, Сибай, УФА | 1945.02 | [6 empty] | 2
|  |  | БЕЙСБОЛКА СИГНАЛЬНАЯ Р.56 | ГОСТ 27575-87 Цвет сине-оранжевый, с логотипом | 796 | Штука | 271 | 808 | Бирск, Сибай, УФА, Туймазы | 15972.74 | [6 empty] | 2
|  |  | БЕЙСБОЛКА СИГНАЛЬНАЯ Р.57 | ГОСТ 27575-87 Цвет сине-оранжевый, с логотипом | 796 | Штука | 277 | 808 | Туймазы, Сибай, Бирск, УФА | 16326.38 | [6 empty] | 2
|  |  | БЕЙСБОЛКА СИГНАЛЬНАЯ Р.58 | ГОСТ 27575-87 Цвет сине-оранжевый, с логотипом | 796 | Штука | 420 | 808 | Месягутово, Сибай, Туймазы, УФА, Бирск | 24754.8 | [6 empty] | 2
|  |  | БЕЙСБОЛКА СИГНАЛЬНАЯ Р.59 | ГОСТ 27575-87 Цвет сине-оранжевый, с логотипом | 796 | Штука | 335 | 808 | УФА, Сибай, Бирск, Стерлитамак | 19744.9 | [6 empty] | 2
|  |  | БЕЙСБОЛКА СИГНАЛЬНАЯ Р.60 | ГОСТ 27575-87 Цвет сине-оранжевый, с логотипом | 796 | Штука | 31 | 808 | Сибай, Бирск, УФА | 1827.14 | [6 empty] | 2
|  |  | ЖИЛЕТ УТЕПЛЕННЫЙ ЖЕНСКИЙ Р.44-46 РОСТ 158-164 | ГОСТ 12.4.236-2007 Цвет темно-синий | 796 | Штука | 1 | 808 | УФА | 268.41 | [6 empty] | 2
|  |  | ЖИЛЕТ УТЕПЛЕННЫЙ ЖЕНСКИЙ Р.48-50 РОСТ 158-164 | ГОСТ 12.4.236-2007 Цвет темно-синий | 796 | Штука | 4 | 808 | УФА | 1073.64 | [6 empty] | 2
|  |  | ЖИЛЕТ УТЕПЛЕННЫЙ ЖЕНСКИЙ Р.48-50 РОСТ 170-176 | ГОСТ 12.4.236-2007 Цвет темно-синий | 796 | Штука | 1 | 808 | УФА | 268.41 | [6 empty] | 2
|  |  | ЖИЛЕТ УТЕПЛЕННЫЙ ЖЕНСКИЙ Р.52-54 РОСТ 170-176 | ГОСТ 12.4.236-2007 Цвет темно-синий | 796 | Штука | 2 | 808 | Стерлитамак | 536.82 | [6 empty] | 2
|  |  | ЖИЛЕТ УТЕПЛЕННЫЙ МУЖСКОЙ Р.44-46 РОСТ 146-152 |  | 796 | Штука | 1 | 808 | Туймазы | 268.41 | [6 empty] | 2
|  |  | ЖИЛЕТ УТЕПЛЕННЫЙ МУЖСКОЙ Р.44-46 РОСТ 158-164 | ГОСТ 12.4.236-2007 Цвет темно-синий | 796 | Штука | 4 | 808 | Туймазы, УФА | 1073.64 | [6 empty] | 2
|  |  | ЖИЛЕТ УТЕПЛЕННЫЙ МУЖСКОЙ Р.44-46 РОСТ 170-176 | ГОСТ 12.4.236-2007 Цвет темно-синий | 796 | Штука | 21 | 808 | Стерлитамак, Месягутово, УФА, Туймазы | 5636.61 | [6 empty] | 2
|  |  | ЖИЛЕТ УТЕПЛЕННЫЙ МУЖСКОЙ Р.44-46 РОСТ 182-188 | ГОСТ 12.4.236-2007 Цвет темно-синий | 796 | Штука | 6 | 808 | Стерлитамак, Туймазы, УФА | 1610.46 | [6 empty] | 2
|  |  | ЖИЛЕТ УТЕПЛЕННЫЙ МУЖСКОЙ Р.48-50 РОСТ 158-164 | ГОСТ 12.4.236-2007 Цвет темно-синий | 796 | Штука | 40 | 808 | УФА, Стерлитамак, Туймазы | 10736.4 | [6 empty] | 2
|  |  | ЖИЛЕТ УТЕПЛЕННЫЙ МУЖСКОЙ Р.48-50 РОСТ 170-176 | ГОСТ 12.4.236-2007 Цвет темно-синий | 796 | Штука | 259 | 808 | Стерлитамак, Туймазы, Месягутово, УФА | 69518.19 | [6 empty] | 2
|  |  | ЖИЛЕТ УТЕПЛЕННЫЙ МУЖСКОЙ Р.48-50 РОСТ 182-188 | ГОСТ 12.4.236-2007 Цвет темно-синий | 796 | Штука | 75 | 808 | Туймазы, УФА, Месягутово, Стерлитамак | 20130.75 | [6 empty] | 2
|  |  | ЖИЛЕТ УТЕПЛЕННЫЙ МУЖСКОЙ Р.52-54 РОСТ 158-164 | ГОСТ 12.4.236-2007 Цвет темно-синий | 796 | Штука | 6 | 808 | Туймазы, Стерлитамак, УФА | 1610.46 | [6 empty] | 2
|  |  | ЖИЛЕТ УТЕПЛЕННЫЙ МУЖСКОЙ Р.52-54 РОСТ 170-176 | ГОСТ 12.4.236-2007 Цвет темно-синий | 796 | Штука | 138 | 808 | Стерлитамак, Месягутово, Туймазы, УФА | 37040.58 | [6 empty] | 2
|  |  | ЖИЛЕТ УТЕПЛЕННЫЙ МУЖСКОЙ Р.52-54 РОСТ 182-188 | ГОСТ 12.4.236-2007 Цвет темно-синий | 796 | Штука | 109 | 808 | Стерлитамак, Месягутово, УФА, Туймазы | 29256.69 | [6 empty] | 2
|  |  | ЖИЛЕТ УТЕПЛЕННЫЙ МУЖСКОЙ Р.52-54 РОСТ 192 | ГОСТ 12.4.236-2007 Цвет темно-синий | 796 | Штука | 1 | 808 | Стерлитамак | 268.41 | [6 empty] | 2
|  |  | ЖИЛЕТ УТЕПЛЕННЫЙ МУЖСКОЙ Р.56-58 РОСТ 158-164 |  | 796 | Штука | 4 | 808 | УФА | 1073.64 | [6 empty] | 2
|  |  | ЖИЛЕТ УТЕПЛЕННЫЙ МУЖСКОЙ Р.56-58 РОСТ 170-176 | ГОСТ 12.4.236-2007 Цвет темно-синий | 796 | Штука | 36 | 808 | Туймазы, Стерлитамак, УФА, Месягутово | 9662.76 | [6 empty] | 2
|  |  | ЖИЛЕТ УТЕПЛЕННЫЙ МУЖСКОЙ Р.56-58 РОСТ 182-188 | ГОСТ 12.4.236-2007 Цвет темно-синий | 796 | Штука | 23 | 808 | УФА, Туймазы, Стерлитамак | 6173.43 | [6 empty] | 2
|  |  | ЖИЛЕТ УТЕПЛЕННЫЙ МУЖСКОЙ Р.56-58 РОСТ 190-195 | ГОСТ 12.4.236-2007 Цвет темно-синий | 796 | Штука | 8 | 808 | Туймазы, УФА | 2147.28 | [6 empty] | 2
|  |  | ЖИЛЕТ УТЕПЛЕННЫЙ МУЖСКОЙ Р.60-62 РОСТ 170-176 | ГОСТ 12.4.236-2007 Цвет темно-синий | 796 | Штука | 2 | 808 | Туймазы | 536.82 | [6 empty] | 2
|  |  | ЖИЛЕТ УТЕПЛЕННЫЙ МУЖСКОЙ Р.60-62 РОСТ 182-188 |  | 796 | Штука | 11 | 808 | Месягутово, УФА, Туймазы | 2952.51 | [6 empty] | 2
|  |  | КОСТЮМ (КУРТКА, БРЮКИ) НА УТЕПЛЯЮЩЕЙ ПРОКЛАДКЕ Р.44-46 РОСТ 158-164 | ГОСТ 12.4.236-2007 Цвет темно-синий | 839 | Комплект | 11 | 808 | Стерлитамак, Бирск, УФА, Туймазы | 13226.29 | [6 empty] | 2
|  |  | КОСТЮМ (КУРТКА, БРЮКИ) НА УТЕПЛЯЮЩЕЙ ПРОКЛАДКЕ Р.44-46 РОСТ 170-176 | ГОСТ 12.4.236-2007 Цвет темно-синий | 839 | Комплект | 20 | 808 | Месягутово, Бирск, Стерлитамак, Туймазы, УФА, Сибай | 24047.8 | [6 empty] | 2
|  |  | КОСТЮМ (КУРТКА, БРЮКИ) НА УТЕПЛЯЮЩЕЙ ПРОКЛАДКЕ Р.44-46 РОСТ 182-188 | ГОСТ 12.4.236-2007 Цвет темно-синий | 839 | Комплект | 4 | 808 | УФА, Бирск, Стерлитамак | 4809.56 | [6 empty] | 2
|  |  | КОСТЮМ (КУРТКА, БРЮКИ) НА УТЕПЛЯЮЩЕЙ ПРОКЛАДКЕ Р.48-50 РОСТ 158-164 | ГОСТ 12.4.236-2007 Цвет темно-синий | 839 | Комплект | 36 | 808 | УФА, Бирск, Стерлитамак, Сибай, Туймазы | 43286.04 | [6 empty] | 2
|  |  | КОСТЮМ (КУРТКА, БРЮКИ) НА УТЕПЛЯЮЩЕЙ ПРОКЛАДКЕ Р.48-50 РОСТ 170-176 | ГОСТ 12.4.236-2007 Цвет темно-синий | 839 | Комплект | 168 | 808 | Бирск, УФА, Сибай, Туймазы, Стерлитамак, Месягутово | 202001.52 | [6 empty] | 2
|  |  | КОСТЮМ (КУРТКА, БРЮКИ) НА УТЕПЛЯЮЩЕЙ ПРОКЛАДКЕ Р.48-50 РОСТ 182-188 | ГОСТ 12.4.236-2007 Цвет темно-синий | 839 | Комплект | 38 | 808 | Бирск, Месягутово, Сибай, Туймазы, Стерлитамак, УФА | 45690.82 | [6 empty] | 2
|  |  | КОСТЮМ (КУРТКА, БРЮКИ) НА УТЕПЛЯЮЩЕЙ ПРОКЛАДКЕ Р.48-50 РОСТ 194 |  | 839 | Комплект | 2 | 808 | Стерлитамак | 2404.78 | [6 empty] | 2
|  |  | КОСТЮМ (КУРТКА, БРЮКИ) НА УТЕПЛЯЮЩЕЙ ПРОКЛАДКЕ Р.52-54 РОСТ 146-152 |  | 839 | Комплект | 1 | 808 | Бирск | 1202.39 | [6 empty] | 2
|  |  | КОСТЮМ (КУРТКА, БРЮКИ) НА УТЕПЛЯЮЩЕЙ ПРОКЛАДКЕ Р.52-54 РОСТ 158-164 | ГОСТ 12.4.236-2007 Цвет темно-синий | 839 | Комплект | 24 | 808 | Бирск, Туймазы, УФА, Стерлитамак, Сибай | 28857.36 | [6 empty] | 2
|  |  | КОСТЮМ (КУРТКА, БРЮКИ) НА УТЕПЛЯЮЩЕЙ ПРОКЛАДКЕ Р.52-54 РОСТ 170-176 | ГОСТ 12.4.236-2007 Цвет темно-синий | 839 | Комплект | 147 | 808 | Месягутово, УФА, Бирск, Туймазы, Сибай, Стерлитамак | 176751.33 | [6 empty] | 2
|  |  | КОСТЮМ (КУРТКА, БРЮКИ) НА УТЕПЛЯЮЩЕЙ ПРОКЛАДКЕ Р.52-54 РОСТ 182-188 | ГОСТ 12.4.236-2007 Цвет темно-синий | 839 | Комплект | 69 | 808 | Месягутово, Сибай, Туймазы, Стерлитамак, УФА | 82964.91 | [6 empty] | 2
|  |  | КОСТЮМ (КУРТКА, БРЮКИ) НА УТЕПЛЯЮЩЕЙ ПРОКЛАДКЕ Р.52-54 РОСТ 194-200 | ГОСТ 12.4.236-2007 Цвет темно-синий | 839 | Комплект | 9 | 808 | Стерлитамак, УФА | 10821.51 | [6 empty] | 2
|  |  | КОСТЮМ (КУРТКА, БРЮКИ) НА УТЕПЛЯЮЩЕЙ ПРОКЛАДКЕ Р.56-58 РОСТ 158-164 | ГОСТ 12.4.236-2007 Цвет темно-синий | 839 | Комплект | 2 | 808 | УФА | 2404.78 | [6 empty] | 2
|  |  | КОСТЮМ (КУРТКА, БРЮКИ) НА УТЕПЛЯЮЩЕЙ ПРОКЛАДКЕ Р.56-58 РОСТ 170-176 | ГОСТ 12.4.236-2007 Цвет темно-синий | 839 | Комплект | 26 | 808 | УФА, Сибай, Стерлитамак, Туймазы, Месягутово | 31262.14 | [6 empty] | 2
|  |  | КОСТЮМ (КУРТКА, БРЮКИ) НА УТЕПЛЯЮЩЕЙ ПРОКЛАДКЕ Р.56-58 РОСТ 182-188 | ГОСТ 12.4.236-2007 Цвет темно-синий | 839 | Комплект | 27 | 808 | Сибай, Туймазы, Стерлитамак, УФА | 32464.53 | [6 empty] | 2
|  |  | КОСТЮМ (КУРТКА, БРЮКИ) НА УТЕПЛЯЮЩЕЙ ПРОКЛАДКЕ Р.56-58 РОСТ 194-200 | ГОСТ 12.4.236-2007 Цвет темно-синий | 839 | Комплект | 1 | 808 | УФА | 1202.39 | [6 empty] | 2
|  |  | КОСТЮМ (КУРТКА, БРЮКИ) НА УТЕПЛЯЮЩЕЙ ПРОКЛАДКЕ Р.60-62 РОСТ 182-188 | ГОСТ 12.4.236-2007 Цвет темно-синий | 839 | Комплект | 13 | 808 | Стерлитамак, УФА | 15631.07 | [6 empty] | 2
|  |  | КОСТЮМ ДЛЯ ЗАЩИТЫ ОТ ВОДЫ ИЗ СИНТЕТИЧЕСКИХ ТКАНЕЙ С ПЛЕНОЧНЫМ ПОКРЫТИЕМ Р. 44-46 РОСТ 158-164 | В соответствии с законодательством | 796 | Штука | 2 | 808 | Сибай | 789.98 | [6 empty] | 2
|  |  | КОСТЮМ ДЛЯ ЗАЩИТЫ ОТ ВОДЫ ИЗ СИНТЕТИЧЕСКИХ ТКАНЕЙ С ПЛЕНОЧНЫМ ПОКРЫТИЕМ Р. 48-50 РОСТ 170-176 | В соответствии с законодательством | 839 | Комплект | 12 | 808 | Сибай | 4739.88 | [6 empty] | 2
|  |  | КОСТЮМ ДЛЯ ЗАЩИТЫ ОТ ВОДЫ ИЗ СИНТЕТИЧЕСКИХ ТКАНЕЙ С ПЛЕНОЧНЫМ ПОКРЫТИЕМ Р. 48-50 РОСТ 182-188 | В соответствии с законодательством | 839 | Комплект | 15 | 808 | Сибай | 5924.85 | [6 empty] | 2
|  |  | КОСТЮМ ЖЕНСКИЙ БРЮЧНОЙ ДЛЯ СТАНЦИОННОГО ПЕРСОНАЛА Р.44-46 РОСТ 146-152 | ГОСТ 25575-2003 Цвет васильковый | 839 | Комплект | 12 | 808 | Стерлитамак, УФА, Туймазы | 4581 | [6 empty] | 2
|  |  | КОСТЮМ ЖЕНСКИЙ БРЮЧНОЙ ДЛЯ СТАНЦИОННОГО ПЕРСОНАЛА Р.44-46 РОСТ 158-164 | ГОСТ 25575-2003 Цвет васильковый | 839 | Комплект | 47 | 808 | Бирск, Сибай, Туймазы, Месягутово, Стерлитамак, УФА | 17942.25 | [6 empty] | 2
|  |  | КОСТЮМ ЖЕНСКИЙ БРЮЧНОЙ ДЛЯ СТАНЦИОННОГО ПЕРСОНАЛА Р.44-46 РОСТ 170-176 | ГОСТ 25575-2003 Цвет васильковый | 839 | Комплект | 16 | 808 | Туймазы, УФА, Бирск, Сибай | 6108 | [6 empty] | 2
|  |  | КОСТЮМ ЖЕНСКИЙ БРЮЧНОЙ ДЛЯ СТАНЦИОННОГО ПЕРСОНАЛА Р.44-46 РОСТ 182-188 |  | 839 | Комплект | 1 | 808 | Бирск | 381.75 | [6 empty] | 2
|  |  | КОСТЮМ ЖЕНСКИЙ БРЮЧНОЙ ДЛЯ СТАНЦИОННОГО ПЕРСОНАЛА Р.48-50 РОСТ 146-152 | ГОСТ 25575-2003 Цвет васильковый | 839 | Комплект | 9 | 808 | Стерлитамак, Туймазы, УФА | 3435.75 | [6 empty] | 2
|  |  | КОСТЮМ ЖЕНСКИЙ БРЮЧНОЙ ДЛЯ СТАНЦИОННОГО ПЕРСОНАЛА Р.48-50 РОСТ 158-164 | ГОСТ 25575-2003 Цвет васильковый | 839 | Комплект | 76 | 808 | Месягутово, Стерлитамак, Бирск, Сибай, УФА, Туймазы | 29013 | [6 empty] | 2
|  |  | КОСТЮМ ЖЕНСКИЙ БРЮЧНОЙ ДЛЯ СТАНЦИОННОГО ПЕРСОНАЛА Р.48-50 РОСТ 170-176 | ГОСТ 25575-2003 Цвет васильковый | 839 | Комплект | 31 | 808 | Туймазы, Сибай, Бирск, Месягутово, Стерлитамак, УФА | 11834.25 | [6 empty] | 2
|  |  | КОСТЮМ ЖЕНСКИЙ БРЮЧНОЙ ДЛЯ СТАНЦИОННОГО ПЕРСОНАЛА Р.52-54 РОСТ 146-152 | ГОСТ 25575-2003 Цвет васильковый | 839 | Комплект | 2 | 808 | Туймазы | 763.5 | [6 empty] | 2
|  |  | КОСТЮМ ЖЕНСКИЙ БРЮЧНОЙ ДЛЯ СТАНЦИОННОГО ПЕРСОНАЛА Р.52-54 РОСТ 158-164 | ГОСТ 25575-2003 Цвет васильковый | 839 | Комплект | 32 | 808 | Стерлитамак, Туймазы, УФА, Бирск, Месягутово | 12216 | [6 empty] | 2
|  |  | КОСТЮМ ЖЕНСКИЙ БРЮЧНОЙ ДЛЯ СТАНЦИОННОГО ПЕРСОНАЛА Р.52-54 РОСТ 170-176 | ГОСТ 25575-2003 Цвет васильковый | 839 | Комплект | 20 | 808 | Бирск, УФА, Стерлитамак, Сибай, Туймазы | 7635 | [6 empty] | 2
|  |  | КОСТЮМ ЖЕНСКИЙ БРЮЧНОЙ ДЛЯ СТАНЦИОННОГО ПЕРСОНАЛА Р.56-58 РОСТ 158-164 | ГОСТ 25575-2003 Цвет васильковый | 839 | Комплект | 3 | 808 | Стерлитамак, УФА | 1145.25 | [6 empty] | 2
|  |  | КОСТЮМ ЖЕНСКИЙ БРЮЧНОЙ ДЛЯ СТАНЦИОННОГО ПЕРСОНАЛА Р.56-58 РОСТ 170-176 | ГОСТ 25575-2003 Цвет васильковый | 839 | Комплект | 6 | 808 | УФА, Стерлитамак | 2290.5 | [6 empty] | 2
|  |  | КОСТЮМ ЖЕНСКИЙ БРЮЧНОЙ ДЛЯ СТАНЦИОННОГО ПЕРСОНАЛА Р.60-62 РОСТ 158-164 | ГОСТ 25575-2003 Цвет васильковый | 839 | Комплект | 4 | 808 | Стерлитамак, УФА | 1527 | [6 empty] | 2
|  |  | КОСТЮМ ЖЕНСКИЙ БРЮЧНОЙ ДЛЯ СТАНЦИОННОГО ПЕРСОНАЛА Р.60-62 РОСТ 170-176 | ГОСТ 25575-2003 Цвет васильковый | 839 | Комплект | 3 | 808 | Стерлитамак | 1145.25 | [6 empty] | 2
|  |  | КОСТЮМ ЖЕНСКИЙ БРЮЧНОЙ ДЛЯ СТАНЦИОННОГО ПЕРСОНАЛА Р.64-66 РОСТ 170-176 | ГОСТ 25575-2003 Цвет васильковый | 839 | Комплект | 1 | 808 | Стерлитамак | 381.75 | [6 empty] | 2
|  |  | КОСТЮМ ИЗ СМЕШАННЫХ ТКАНЕЙ ДЛЯ ЗАЩИТЫ ОТ ОБЩ. ПРОИЗВ-Х ЗАГРЯЗНЕНИЙ И МЕХ. ВОЗД Р.44-46 РОСТ 158-164 | ГОСТ 27575-87 Цвет темно-синий, отделка - васильковый | 796 | Штука | 14 | 808 | Стерлитамак, Сибай, УФА | 9089.5 | [6 empty] | 2
|  |  | КОСТЮМ ИЗ СМЕШАННЫХ ТКАНЕЙ ДЛЯ ЗАЩИТЫ ОТ ОБЩ. ПРОИЗВ-Х ЗАГРЯЗНЕНИЙ И МЕХ. ВОЗД Р.44-46 РОСТ 170-176 | ГОСТ 27575-87 Цвет темно-синий, отделка - васильковый | 796 | Штука | 25 | 808 | Сибай, Туймазы, Стерлитамак, УФА, Бирск | 16231.25 | [6 empty] | 2
|  |  | КОСТЮМ ИЗ СМЕШАННЫХ ТКАНЕЙ ДЛЯ ЗАЩИТЫ ОТ ОБЩ. ПРОИЗВ-Х ЗАГРЯЗНЕНИЙ И МЕХ. ВОЗД Р.44-46 РОСТ 182-188 | ГОСТ 27575-87 Цвет темно-синий, отделка - васильковый | 796 | Штука | 5 | 808 | Стерлитамак, Бирск, УФА | 3246.25 | [6 empty] | 2
|  |  | КОСТЮМ ИЗ СМЕШАННЫХ ТКАНЕЙ ДЛЯ ЗАЩИТЫ ОТ ОБЩ. ПРОИЗВ-Х ЗАГРЯЗНЕНИЙ И МЕХ. ВОЗД Р.48-50 РОСТ 158-164 | ГОСТ 27575-87 Цвет темно-синий, отделка - васильковый | 796 | Штука | 64 | 808 | Туймазы, УФА, Сибай, Стерлитамак | 41552 | [6 empty] | 2
|  |  | КОСТЮМ ИЗ СМЕШАННЫХ ТКАНЕЙ ДЛЯ ЗАЩИТЫ ОТ ОБЩ. ПРОИЗВ-Х ЗАГРЯЗНЕНИЙ И МЕХ. ВОЗД Р.48-50 РОСТ 170-176 | ГОСТ 27575-87 Цвет темно-синий, отделка - васильковый | 796 | Штука | 367 | 808 | Туймазы, Месягутово, Стерлитамак, УФА, Бирск, Сибай | 238274.75 | [6 empty] | 2
|  |  | КОСТЮМ ИЗ СМЕШАННЫХ ТКАНЕЙ ДЛЯ ЗАЩИТЫ ОТ ОБЩ. ПРОИЗВ-Х ЗАГРЯЗНЕНИЙ И МЕХ. ВОЗД Р.48-50 РОСТ 182-188 | ГОСТ 27575-87 Цвет темно-синий, отделка - васильковый | 796 | Штука | 105 | 808 | Стерлитамак, Месягутово, Сибай, УФА, Туймазы, Бирск | 68171.25 | [6 empty] | 2
|  |  | КОСТЮМ ИЗ СМЕШАННЫХ ТКАНЕЙ ДЛЯ ЗАЩИТЫ ОТ ОБЩ. ПРОИЗВ-Х ЗАГРЯЗНЕНИЙ И МЕХ. ВОЗД Р.50 РОСТ 194 |  | 796 | Штука | 2 | 808 | УФА, Стерлитамак | 1298.5 | [6 empty] | 2
|  |  | КОСТЮМ ИЗ СМЕШАННЫХ ТКАНЕЙ ДЛЯ ЗАЩИТЫ ОТ ОБЩ. ПРОИЗВ-Х ЗАГРЯЗНЕНИЙ И МЕХ. ВОЗД Р.52-54 РОСТ 146-152 |  | 796 | Штука | 1 | 808 | УФА | 649.25 | [6 empty] | 2
|  |  | КОСТЮМ ИЗ СМЕШАННЫХ ТКАНЕЙ ДЛЯ ЗАЩИТЫ ОТ ОБЩ. ПРОИЗВ-Х ЗАГРЯЗНЕНИЙ И МЕХ. ВОЗД Р.52-54 РОСТ 158-164 | ГОСТ 27575-87 Цвет темно-синий, отделка - васильковый | 796 | Штука | 23 | 808 | Стерлитамак, Сибай, Туймазы, УФА | 14932.75 | [6 empty] | 2
|  |  | КОСТЮМ ИЗ СМЕШАННЫХ ТКАНЕЙ ДЛЯ ЗАЩИТЫ ОТ ОБЩ. ПРОИЗВ-Х ЗАГРЯЗНЕНИЙ И МЕХ. ВОЗД Р.52-54 РОСТ 170-176 | ГОСТ 27575-87 Цвет темно-синий, отделка - васильковый | 796 | Штука | 292 | 808 | Месягутово, УФА, Сибай, Стерлитамак, Туймазы, Бирск | 189581 | [6 empty] | 2
|  |  | КОСТЮМ ИЗ СМЕШАННЫХ ТКАНЕЙ ДЛЯ ЗАЩИТЫ ОТ ОБЩ. ПРОИЗВ-Х ЗАГРЯЗНЕНИЙ И МЕХ. ВОЗД Р.52-54 РОСТ 182-188 | ГОСТ 27575-87 Цвет темно-синий, отделка - васильковый | 796 | Штука | 148 | 808 | Туймазы, УФА, Бирск, Стерлитамак, Месягутово, Сибай | 96089 | [6 empty] | 2
|  |  | КОСТЮМ ИЗ СМЕШАННЫХ ТКАНЕЙ ДЛЯ ЗАЩИТЫ ОТ ОБЩ. ПРОИЗВ-Х ЗАГРЯЗНЕНИЙ И МЕХ. ВОЗД Р.52-54 РОСТ 194-200 | ГОСТ 27575-87 Цвет темно-синий | 839 | Комплект | 8 | 808 | Туймазы, УФА | 5194 | [6 empty] | 2
|  |  | КОСТЮМ ИЗ СМЕШАННЫХ ТКАНЕЙ ДЛЯ ЗАЩИТЫ ОТ ОБЩ. ПРОИЗВ-Х ЗАГРЯЗНЕНИЙ И МЕХ. ВОЗД Р.56-58 РОСТ 146-152 |  | 796 | Штука | 1 | 808 | УФА | 649.25 | [6 empty] | 2
|  |  | КОСТЮМ ИЗ СМЕШАННЫХ ТКАНЕЙ ДЛЯ ЗАЩИТЫ ОТ ОБЩ. ПРОИЗВ-Х ЗАГРЯЗНЕНИЙ И МЕХ. ВОЗД Р.56-58 РОСТ 158-164 | ГОСТ 27575-87 Цвет темно-синий, отделка - васильковый | 796 | Штука | 2 | 808 | УФА | 1298.5 | [6 empty] | 2
|  |  | КОСТЮМ ИЗ СМЕШАННЫХ ТКАНЕЙ ДЛЯ ЗАЩИТЫ ОТ ОБЩ. ПРОИЗВ-Х ЗАГРЯЗНЕНИЙ И МЕХ. ВОЗД Р.56-58 РОСТ 170-176 | ГОСТ 27575-87 Цвет темно-синий, отделка - васильковый | 796 | Штука | 66 | 808 | Сибай, Месягутово, Стерлитамак, Туймазы, УФА | 42850.5 | [6 empty] | 2
|  |  | КОСТЮМ ИЗ СМЕШАННЫХ ТКАНЕЙ ДЛЯ ЗАЩИТЫ ОТ ОБЩ. ПРОИЗВ-Х ЗАГРЯЗНЕНИЙ И МЕХ. ВОЗД Р.56-58 РОСТ 182-188 | ГОСТ 27575-87 Цвет темно-синий, отделка - васильковый | 796 | Штука | 41 | 808 | Сибай, Стерлитамак, Бирск, УФА, Туймазы | 26619.25 | [6 empty] | 2
|  |  | КОСТЮМ ИЗ СМЕШАННЫХ ТКАНЕЙ ДЛЯ ЗАЩИТЫ ОТ ОБЩ. ПРОИЗВ-Х ЗАГРЯЗНЕНИЙ И МЕХ. ВОЗД Р.56-58 РОСТ 192-200 | ГОСТ 27575-87 Цвет темно-синий, отделка - васильковый | 796 | Штука | 5 | 808 | Туймазы, Стерлитамак, УФА | 3246.25 | [6 empty] | 2
|  |  | КОСТЮМ ИЗ СМЕШАННЫХ ТКАНЕЙ ДЛЯ ЗАЩИТЫ ОТ ОБЩ. ПРОИЗВ-Х ЗАГРЯЗНЕНИЙ И МЕХ. ВОЗД Р.60-62 РОСТ 170-176 | ГОСТ 27575-87 Цвет темно-синий, отделка - васильковый | 796 | Штука | 3 | 808 | Туймазы, УФА, Стерлитамак | 1947.75 | [6 empty] | 2
|  |  | КОСТЮМ ИЗ СМЕШАННЫХ ТКАНЕЙ ДЛЯ ЗАЩИТЫ ОТ ОБЩ. ПРОИЗВ-Х ЗАГРЯЗНЕНИЙ И МЕХ. ВОЗД Р.60-62 РОСТ 182-188 | ГОСТ 27575-87 Цвет темно-синий, отделка - васильковый | 796 | Штука | 7 | 808 | УФА, Месягутово, Стерлитамак, Туймазы | 4544.75 | [6 empty] | 2
|  |  | КОСТЮМ ИЗ СМЕШАННЫХ ТКАНЕЙ ДЛЯ ЗАЩИТЫ ОТ ОБЩ. ПРОИЗВ-Х ЗАГРЯЗНЕНИЙ И МЕХ. ВОЗД Р.66 РОСТ 182-188 | ГОСТ 27575-87 Цвет темно-синий, отделка - васильковый | 796 | Штука | 3 | 808 | УФА | 1947.75 | [6 empty] | 2
|  |  | КОСТЮМ ИЗ СМЕШАННЫХ ТКАНЕЙ ДЛЯ ЗАЩИТЫ ОТ ОБЩ. ПРОИЗВ-Х ЗАГРЯЗНЕНИЙ И МЕХ. ВОЗД Р.68-70 РОСТ 170-176 | ГОСТ 27575-87 Цвет темно-синий | 839 | Комплект | 1 | 808 | УФА | 649.25 | [6 empty] | 2
|  |  | КОСТЮМ ИЗ СМЕШАННЫХ ТКАНЕЙ ДЛЯ ЗАЩИТЫ ОТ РАСТВОРОВ КИСЛОТ Р.48-50 РОСТ 170-16 | ГОСТ 27575-87 Цвет темно-синий, отделка - васильковый | 839 | Комплект | 1 | 808 | Бирск | 819.73 | [6 empty] | 2
|  |  | КОСТЮМ ИЗ СМЕШАННЫХ ТКАНЕЙ ДЛЯ ЗАЩИТЫ ОТ РАСТВОРОВ КИСЛОТ Р.52-54 РОСТ 170-176 | ГОСТ 27575-87 Цвет темно-синий, отделка - васильковый | 839 | Комплект | 1 | 808 | Стерлитамак | 819.73 | [6 empty] | 2
|  |  | КОСТЮМ СИГНАЛЬНЫЙ 3 КЛАССА ЗАЩИТЫ Р.44-46 РОСТ 146-152 |  | 796 | Штука | 1 | 808 | Туймазы | 625.68 | [6 empty] | 2
|  |  | КОСТЮМ СИГНАЛЬНЫЙ 3 КЛАССА ЗАЩИТЫ Р.44-46 РОСТ 158-164 | ГОСТ 12.4.219-99 Цвет темно-синий + флуоресцентный оранжевый | 796 | Штука | 26 | 808 | Сибай, Стерлитамак, Бирск, Туймазы, УФА | 16267.68 | [6 empty] | 2
|  |  | КОСТЮМ СИГНАЛЬНЫЙ 3 КЛАССА ЗАЩИТЫ Р.44-46 РОСТ 170-176 | ГОСТ 12.4.219-99 Цвет темно-синий + флуоресцентный оранжевый | 796 | Штука | 46 | 808 | Бирск, Стерлитамак, Сибай, Месягутово, Туймазы, УФА | 28781.28 | [6 empty] | 2
|  |  | КОСТЮМ СИГНАЛЬНЫЙ 3 КЛАССА ЗАЩИТЫ Р.44-46 РОСТ 182-188 | ГОСТ 12.4.219-99 Цвет темно-синий + флуоресцентный оранжевый | 796 | Штука | 13 | 808 | Стерлитамак, Туймазы, Бирск, УФА | 8133.84 | [6 empty] | 2
|  |  | КОСТЮМ СИГНАЛЬНЫЙ 3 КЛАССА ЗАЩИТЫ Р.48-50 РОСТ 158-164 | ГОСТ 12.4.219-99 Цвет темно-синий + флуоресцентный оранжевый | 796 | Штука | 64 | 808 | Стерлитамак, Туймазы, УФА, Сибай | 40043.52 | [6 empty] | 2
|  |  | КОСТЮМ СИГНАЛЬНЫЙ 3 КЛАССА ЗАЩИТЫ Р.48-50 РОСТ 170-176 | ГОСТ 12.4.219-99 Цвет темно-синий + флуоресцентный оранжевый | 796 | Штука | 516 | 808 | Бирск, УФА, Месягутово, Сибай, Туймазы, Стерлитамак | 322850.88 | [6 empty] | 2
|  |  | КОСТЮМ СИГНАЛЬНЫЙ 3 КЛАССА ЗАЩИТЫ Р.48-50 РОСТ 182-188 | ГОСТ 12.4.219-99 Цвет темно-синий + флуоресцентный оранжевый | 796 | Штука | 126 | 808 | УФА, Сибай, Туймазы, Бирск, Стерлитамак, Месягутово | 78835.68 | [6 empty] | 2
|  |  | КОСТЮМ СИГНАЛЬНЫЙ 3 КЛАССА ЗАЩИТЫ Р.52-54 РОСТ 158-164 | ГОСТ 12.4.219-99 Цвет темно-синий + флуоресцентный оранжевый | 796 | Штука | 30 | 808 | Бирск, Туймазы, Сибай, Месягутово, УФА | 18770.4 | [6 empty] | 2
|  |  | КОСТЮМ СИГНАЛЬНЫЙ 3 КЛАССА ЗАЩИТЫ Р.52-54 РОСТ 170-176 | ГОСТ 12.4.219-99 Цвет темно-синий + флуоресцентный оранжевый | 796 | Штука | 210 | 808 | Сибай, Туймазы, УФА, Стерлитамак, Месягутово | 131392.8 | [6 empty] | 2
|  |  | КОСТЮМ СИГНАЛЬНЫЙ 3 КЛАССА ЗАЩИТЫ Р.52-54 РОСТ 182-188 | ГОСТ 12.4.219-99 Цвет темно-синий + флуоресцентный оранжевый | 796 | Штука | 163 | 808 | Месягутово, Сибай, Туймазы, Бирск, Стерлитамак, УФА | 101985.84 | [6 empty] | 2
|  |  | КОСТЮМ СИГНАЛЬНЫЙ 3 КЛАССА ЗАЩИТЫ Р.52-54 РОСТ 192-198 | ГОСТ 12.4.219-99 Цвет темно-синий + флуоресцентный оранжевый | 796 | Штука | 5 | 808 | УФА, Стерлитамак, Месягутово | 3128.4 | [6 empty] | 2
|  |  | КОСТЮМ СИГНАЛЬНЫЙ 3 КЛАССА ЗАЩИТЫ Р.56-58 РОСТ 146-152 | ГОСТ 12.4.219-99 Цвет темно-синий + флуоресцентный оранжевый | 796 | Штука | 2 | 808 | УФА | 1251.36 | [6 empty] | 2
|  |  | КОСТЮМ СИГНАЛЬНЫЙ 3 КЛАССА ЗАЩИТЫ Р.56-58 РОСТ 158-164 | ГОСТ 12.4.219-99 Цвет темно-синий + флуоресцентный оранжевый | 796 | Штука | 2 | 808 | Бирск, УФА | 1251.36 | [6 empty] | 2
|  |  | КОСТЮМ СИГНАЛЬНЫЙ 3 КЛАССА ЗАЩИТЫ Р.56-58 РОСТ 182-188 | ГОСТ 12.4.219-99 Цвет темно-синий + флуоресцентный оранжевый | 796 | Штука | 39 | 808 | Сибай, Стерлитамак, Бирск, Туймазы, УФА | 24401.52 | [6 empty] | 2
|  |  | КОСТЮМ СИГНАЛЬНЫЙ 3 КЛАССА ЗАЩИТЫ Р.56-58 РОСТ 192-198 | ГОСТ 12.4.219-99 Цвет темно-синий + флуоресцентный оранжевый | 796 | Штука | 9 | 808 | Туймазы, УФА, Месягутово, Стерлитамак | 5631.12 | [6 empty] | 2
|  |  | КОСТЮМ СИГНАЛЬНЫЙ 3 КЛАССА ЗАЩИТЫ Р.56-58 РОСТ170-176 | ГОСТ Р 12.4.219-99 Цвет флуоресцентный оранжевый с темно-синим | 796 | Штука | 41 | 808 | Сибай, Туймазы, УФА, Месягутово, Бирск, Стерлитамак | 25652.88 | [6 empty] | 2
|  |  | КОСТЮМ СИГНАЛЬНЫЙ 3 КЛАССА ЗАЩИТЫ Р.60-62 РОСТ 170-176 | ГОСТ Р 12.4.219-99 Цвет флуоресцентный оранжевый с темно-синим | 796 | Штука | 4 | 808 | Туймазы, Бирск | 2502.72 | [6 empty] | 2
|  |  | КОСТЮМ СИГНАЛЬНЫЙ 3 КЛАССА ЗАЩИТЫ Р.60-62 РОСТ 182-188 | ГОСТ 12.4.219-99 Цвет темно-синий + флуоресцентный оранжевый | 796 | Штука | 5 | 808 | Туймазы, Месягутово, Стерлитамак, УФА | 3128.4 | [6 empty] | 2
|  |  | КОСТЮМ СИГНАЛЬНЫЙ 3 КЛАССА ЗАЩИТЫ Р.64-66 РОСТ 194-200 | ГОСТ Р 12.4.219-99 Цвет флуоресцентный оранжевый с темно-синим | 796 | Штука | 1 | 808 | Туймазы | 625.68 | [6 empty] | 2
|  |  | КОСТЮМ СИГНАЛЬНЫЙ НА УТЕПЛЯЮЩЕЙ ПРОКЛАДКЕ, ВОДООТТАЛКИВАЮЩИЙ 3 КЛ ЗАЩИТЫ Р.44-46 РОСТ 170-176 | ГОСТ 12.4.219-99 Цвет темно-синий + флуоресцентный оранжевый | 839 | Комплект | 22 | 808 | Стерлитамак, Месягутово, Туймазы, УФА, Бирск | 25155.68 | [6 empty] | 2
|  |  | КОСТЮМ СИГНАЛЬНЫЙ НА УТЕПЛЯЮЩЕЙ ПРОКЛАДКЕ, ВОДООТТАЛКИВАЮЩИЙ 3 КЛ ЗАЩИТЫ Р.44-46 РОСТ 158-164 | ГОСТ 12.4.219-99 Цвет темно-синий + флуоресцентный оранжевый | 839 | Комплект | 7 | 808 | Бирск, Туймазы, Стерлитамак, УФА | 8004.08 | [6 empty] | 2
|  |  | КОСТЮМ СИГНАЛЬНЫЙ НА УТЕПЛЯЮЩЕЙ ПРОКЛАДКЕ, ВОДООТТАЛКИВАЮЩИЙ 3 КЛ ЗАЩИТЫ Р.44-46 РОСТ 182-188 | ГОСТ 12.4.219-99 Цвет темно-синий + флуоресцентный оранжевый | 839 | Комплект | 11 | 808 | Стерлитамак, Туймазы, Бирск | 12577.84 | [6 empty] | 2
|  |  | КОСТЮМ СИГНАЛЬНЫЙ НА УТЕПЛЯЮЩЕЙ ПРОКЛАДКЕ, ВОДООТТАЛКИВАЮЩИЙ 3 КЛ ЗАЩИТЫ Р.48-50 РОСТ 158-164 | ГОСТ 12.4.219-99 Цвет темно-синий + флуоресцентный оранжевый | 839 | Комплект | 34 | 808 | УФА, Стерлитамак, Туймазы | 38876.96 | [6 empty] | 2
|  |  | КОСТЮМ СИГНАЛЬНЫЙ НА УТЕПЛЯЮЩЕЙ ПРОКЛАДКЕ, ВОДООТТАЛКИВАЮЩИЙ 3 КЛ ЗАЩИТЫ Р.48-50 РОСТ 170-176 | ГОСТ 12.4.219-99 Цвет темно-синий + флуоресцентный оранжевый | 839 | Комплект | 261 | 808 | Стерлитамак, Бирск, Месягутово, Туймазы, УФА | 298437.84 | [6 empty] | 2
|  |  | КОСТЮМ СИГНАЛЬНЫЙ НА УТЕПЛЯЮЩЕЙ ПРОКЛАДКЕ, ВОДООТТАЛКИВАЮЩИЙ 3 КЛ ЗАЩИТЫ Р.48-50 РОСТ 182-188 | ГОСТ 12.4.219-99 Цвет темно-синий + флуоресцентный оранжевый | 839 | Комплект | 74 | 808 | Туймазы, Бирск, Стерлитамак, УФА, Месягутово | 84614.56 | [6 empty] | 2
|  |  | КОСТЮМ СИГНАЛЬНЫЙ НА УТЕПЛЯЮЩЕЙ ПРОКЛАДКЕ, ВОДООТТАЛКИВАЮЩИЙ 3 КЛ ЗАЩИТЫ Р.52-54 РОСТ 158-164 | ГОСТ 12.4.219-99 Цвет темно-синий + флуоресцентный оранжевый | 839 | Комплект | 6 | 808 | Бирск, Стерлитамак | 6860.64 | [6 empty] | 2
|  |  | КОСТЮМ СИГНАЛЬНЫЙ НА УТЕПЛЯЮЩЕЙ ПРОКЛАДКЕ, ВОДООТТАЛКИВАЮЩИЙ 3 КЛ ЗАЩИТЫ Р.52-54 РОСТ 170-176 | ГОСТ 12.4.219-99 Цвет темно-синий + флуоресцентный оранжевый | 839 | Комплект | 84 | 808 | Стерлитамак, Бирск, Месягутово, УФА, Туймазы | 96048.96 | [6 empty] | 2
|  |  | КОСТЮМ СИГНАЛЬНЫЙ НА УТЕПЛЯЮЩЕЙ ПРОКЛАДКЕ, ВОДООТТАЛКИВАЮЩИЙ 3 КЛ ЗАЩИТЫ Р.52-54 РОСТ 182-188 | ГОСТ 12.4.219-99 Цвет темно-синий + флуоресцентный оранжевый | 839 | Комплект | 57 | 808 | Стерлитамак, УФА, Месягутово, Туймазы, Бирск | 65176.08 | [6 empty] | 2
|  |  | КОСТЮМ СИГНАЛЬНЫЙ НА УТЕПЛЯЮЩЕЙ ПРОКЛАДКЕ, ВОДООТТАЛКИВАЮЩИЙ 3 КЛ ЗАЩИТЫ Р.52-54 РОСТ 198 | ГОСТ 12.4.219-99 Цвет темно-синий + флуоресцентный оранжевый | 839 | Комплект | 3 | 808 | Стерлитамак, УФА, Месягутово | 3430.32 | [6 empty] | 2
|  |  | КОСТЮМ СИГНАЛЬНЫЙ НА УТЕПЛЯЮЩЕЙ ПРОКЛАДКЕ, ВОДООТТАЛКИВАЮЩИЙ 3 КЛ ЗАЩИТЫ Р.56-58 РОСТ 158-164 |  | 839 | Комплект | 3 | 808 | Бирск, УФА | 3430.32 | [6 empty] | 2
|  |  | КОСТЮМ СИГНАЛЬНЫЙ НА УТЕПЛЯЮЩЕЙ ПРОКЛАДКЕ, ВОДООТТАЛКИВАЮЩИЙ 3 КЛ ЗАЩИТЫ Р.56-58 РОСТ 170-176 | ГОСТ 12.4.219-99 Цвет темно-синий + флуоресцентный оранжевый | 839 | Комплект | 22 | 808 | Бирск, Месягутово, УФА, Стерлитамак, Туймазы | 25155.68 | [6 empty] | 2
|  |  | КОСТЮМ СИГНАЛЬНЫЙ НА УТЕПЛЯЮЩЕЙ ПРОКЛАДКЕ, ВОДООТТАЛКИВАЮЩИЙ 3 КЛ ЗАЩИТЫ Р.56-58 РОСТ 182-188 | ГОСТ 12.4.219-99 Цвет темно-синий + флуоресцентный оранжевый | 839 | Комплект | 21 | 808 | УФА, Стерлитамак, Туймазы, Бирск | 24012.24 | [6 empty] | 2
|  |  | КОСТЮМ СИГНАЛЬНЫЙ НА УТЕПЛЯЮЩЕЙ ПРОКЛАДКЕ, ВОДООТТАЛКИВАЮЩИЙ 3 КЛ ЗАЩИТЫ Р.56-58 РОСТ 194-200 | ГОСТ Р 12.4.219-99 Цвет флуоресцентный оранжевый с темно-синим | 839 | Комплект | 3 | 808 | Стерлитамак, Туймазы | 3430.32 | [6 empty] | 2
|  |  | КОСТЮМ СИГНАЛЬНЫЙ НА УТЕПЛЯЮЩЕЙ ПРОКЛАДКЕ, ВОДООТТАЛКИВАЮЩИЙ 3 КЛ ЗАЩИТЫ Р.60-62 РОСТ 182-188 | ГОСТ Р 12.4.219-99 Цвет флуоресцентный оранжевый с темно-синим | 839 | Комплект | 2 | 808 | Бирск, Туймазы | 2286.88 | [6 empty] | 2
|  |  | КОСТЮМ ХЛОПЧАТОБУМАЖНЫЙ ДЛЯ ЗАЩИТЫ ОТ ОБЩ. ПРОИЗВ-Х ЗАГРЯЗНЕНИЙ И МЕХ. ВОЗД Р.44-46 РОСТ 170-176 | ГОСТ 27575-87 Цвет темно-синий, отделка - васильковый | 796 | Штука | 1 | 808 | Бирск | 649.25 | [6 empty] | 2
|  |  | КОСТЮМ ХЛОПЧАТОБУМАЖНЫЙ ДЛЯ ЗАЩИТЫ ОТ ОБЩ. ПРОИЗВ-Х ЗАГРЯЗНЕНИЙ И МЕХ. ВОЗД Р.44-46 РОСТ 182-188 |  | 796 | Штука | 1 | 808 | Бирск | 649.25 | [6 empty] | 2
|  |  | КОСТЮМ ХЛОПЧАТОБУМАЖНЫЙ ДЛЯ ЗАЩИТЫ ОТ ОБЩ. ПРОИЗВ-Х ЗАГРЯЗНЕНИЙ И МЕХ. ВОЗД Р.48-50 РОСТ 170-176 | ГОСТ 27575-87 Цвет темно-синий, отделка - васильковый | 796 | Штука | 2 | 808 | Бирск | 1298.5 | [6 empty] | 2
|  |  | КОСТЮМ ХЛОПЧАТОБУМАЖНЫЙ ДЛЯ ЗАЩИТЫ ОТ ОБЩ. ПРОИЗВ-Х ЗАГРЯЗНЕНИЙ И МЕХ. ВОЗД Р.48-50 РОСТ 182-188 | ГОСТ 27575-87 Цвет темно-синий, отделка - васильковый | 796 | Штука | 1 | 808 | Бирск | 649.25 | [6 empty] | 2
|  |  | КОСТЮМ ХЛОПЧАТОБУМАЖНЫЙ ДЛЯ ЗАЩИТЫ ОТ ОБЩ. ПРОИЗВ-Х ЗАГРЯЗНЕНИЙ И МЕХ. ВОЗД Р.52-54 РОСТ 170-176 | ГОСТ 27575-87 Цвет темно-синий, отделка - васильковый | 796 | Штука | 1 | 808 | Бирск | 649.25 | [6 empty] | 2
|  |  | КОСТЮМ ХЛОПЧАТОБУМАЖНЫЙ ДЛЯ ЗАЩИТЫ ОТ ОБЩ. ПРОИЗВ-Х ЗАГРЯЗНЕНИЙ И МЕХ. ВОЗД Р.52-54 РОСТ 182-188 | ГОСТ 27575-87 Цвет темно-синий, отделка - васильковый | 796 | Штука | 1 | 808 | Бирск | 649.25 | [6 empty] | 2
|  |  | КУРТКА НА УТЕПЛЯЮЩЕЙ ПРОКЛАДКЕ ЖЕНСКИЙ Р.44-46 РОСТ 146-152 | ГОСТ 12.4.236-2007 Цвет васильковый | 796 | Штука | 4 | 808 | Бирск, Туймазы, УФА | 3365.96 | [6 empty] | 2
|  |  | КУРТКА НА УТЕПЛЯЮЩЕЙ ПРОКЛАДКЕ ЖЕНСКИЙ Р.44-46 РОСТ 158-164 | ГОСТ 12.4.236-2007 Цвет васильковый | 796 | Штука | 14 | 808 | Бирск, Стерлитамак, Месягутово, Туймазы, УФА | 11780.86 | [6 empty] | 2
|  |  | КУРТКА НА УТЕПЛЯЮЩЕЙ ПРОКЛАДКЕ ЖЕНСКИЙ Р.44-46 РОСТ 170-176 | ГОСТ 12.4.236-2007 Цвет васильковый | 796 | Штука | 1 | 808 | Туймазы | 841.49 | [6 empty] | 2
|  |  | КУРТКА НА УТЕПЛЯЮЩЕЙ ПРОКЛАДКЕ ЖЕНСКИЙ Р.48-50 РОСТ 146-152 | ГОСТ 12.4.236-2007 Цвет васильковый | 796 | Штука | 3 | 808 | Туймазы, Бирск | 2524.47 | [6 empty] | 2
|  |  | КУРТКА НА УТЕПЛЯЮЩЕЙ ПРОКЛАДКЕ ЖЕНСКИЙ Р.48-50 РОСТ 158-164 | ГОСТ 12.4.236-2007 Цвет васильковый | 796 | Штука | 17 | 808 | Туймазы, УФА, Бирск, Стерлитамак | 14305.33 | [6 empty] | 2
|  |  | КУРТКА НА УТЕПЛЯЮЩЕЙ ПРОКЛАДКЕ ЖЕНСКИЙ Р.48-50 РОСТ 170-176 | ГОСТ 12.4.236-2007 Цвет васильковый | 796 | Штука | 3 | 808 | Бирск, УФА | 2524.47 | [6 empty] | 2
|  |  | КУРТКА НА УТЕПЛЯЮЩЕЙ ПРОКЛАДКЕ ЖЕНСКИЙ Р.52-54 РОСТ 158-164 | ГОСТ 12.4.236-2007 Цвет васильковый | 796 | Штука | 9 | 808 | Стерлитамак, Туймазы, Месягутово, УФА | 7573.41 | [6 empty] | 2
|  |  | КУРТКА НА УТЕПЛЯЮЩЕЙ ПРОКЛАДКЕ ЖЕНСКИЙ Р.52-54 РОСТ 170-176 | ГОСТ 12.4.236-2007 Цвет васильковый | 796 | Штука | 10 | 808 | УФА, Туймазы | 8414.9 | [6 empty] | 2
|  |  | КУРТКА НА УТЕПЛЯЮЩЕЙ ПРОКЛАДКЕ ЖЕНСКИЙ Р.56-58 РОСТ 158-164 | ГОСТ 12.4.236-2007 Цвет васильковый | 796 | Штука | 2 | 808 | Стерлитамак | 1682.98 | [6 empty] | 2
|  |  | КУРТКА НА УТЕПЛЯЮЩЕЙ ПРОКЛАДКЕ МУЖСКОЙ Р.48-50 РОСТ 170-176 | ГОСТ 12.4.236-2007 Цвет темно-синий | 796 | Штука | 9 | 808 | Стерлитамак, УФА | 8422.2 | [6 empty] | 2
|  |  | КУРТКА НА УТЕПЛЯЮЩЕЙ ПРОКЛАДКЕ МУЖСКОЙ Р.48-50 РОСТ 182-188 | ГОСТ 12.4.236-2007 Цвет темно-синий | 796 | Штука | 2 | 808 | УФА | 1871.6 | [6 empty] | 2
|  |  | КУРТКА НА УТЕПЛЯЮЩЕЙ ПРОКЛАДКЕ МУЖСКОЙ Р.52-54 РОСТ 170-176 | ГОСТ 12.4.236-2007 Цвет темно-синий | 796 | Штука | 13 | 808 | УФА | 12165.4 | [6 empty] | 2
|  |  | КУРТКА НА УТЕПЛЯЮЩЕЙ ПРОКЛАДКЕ МУЖСКОЙ Р.52-54 РОСТ 182-188 | ГОСТ 12.4.236-2007 Цвет темно-синий | 796 | Штука | 6 | 808 | УФА, Стерлитамак | 5614.8 | [6 empty] | 2
|  |  | КУРТКА НА УТЕПЛЯЮЩЕЙ ПРОКЛАДКЕ МУЖСКОЙ Р.56-58 РОСТ 182-188 |  | 796 | Штука | 1 | 808 | УФА | 935.8 | [6 empty] | 2
|  |  | ХАЛАТ ИЗ СМЕШАННЫХ ТКАНЕЙ ЖЕНСКИЙ Р44-46 РОСТ 158-164 | ГОСТ 12.4.132-83 | 796 | Штука | 17 | 808 | УФА | 4793.66 | [6 empty] | 2
|  |  | ХАЛАТ ИЗ СМЕШАННЫХ ТКАНЕЙ ЖЕНСКИЙ Р44-46 РОСТ 170-176 | ГОСТ 12.4.132-83 | 796 | Штука | 14 | 808 | Бирск, УФА | 3947.72 | [6 empty] | 2
|  |  | ХАЛАТ ИЗ СМЕШАННЫХ ТКАНЕЙ ЖЕНСКИЙ Р44-46 РОСТ 182-188 | ГОСТ 12.4.132-83 | 796 | Штука | 2 | 808 | Бирск | 563.96 | [6 empty] | 2
|  |  | ХАЛАТ ИЗ СМЕШАННЫХ ТКАНЕЙ ЖЕНСКИЙ Р48-50 РОСТ 158-164 | ГОСТ 12.4.132-83 | 796 | Штука | 34 | 808 | УФА, Бирск | 9587.32 | [6 empty] | 2
|  |  | ХАЛАТ ИЗ СМЕШАННЫХ ТКАНЕЙ ЖЕНСКИЙ Р48-50 РОСТ 170-176 | ГОСТ 12.4.132-83 | 796 | Штука | 35 | 808 | Бирск, УФА | 9869.3 | [6 empty] | 2
|  |  | ХАЛАТ ИЗ СМЕШАННЫХ ТКАНЕЙ ЖЕНСКИЙ Р48-50 РОСТ 182-188 | ГОСТ 12.4.132-83 | 796 | Штука | 5 | 808 | Бирск | 1409.9 | [6 empty] | 2
|  |  | ХАЛАТ ИЗ СМЕШАННЫХ ТКАНЕЙ ЖЕНСКИЙ Р52-54 РОСТ 146-152 | ГОСТ 12.4.132-83 | 796 | Штука | 4 | 808 | УФА | 1127.92 | [6 empty] | 2
|  |  | ХАЛАТ ИЗ СМЕШАННЫХ ТКАНЕЙ ЖЕНСКИЙ Р52-54 РОСТ 158-164 | ГОСТ 12.4.132-83 | 796 | Штука | 20 | 808 | УФА, Бирск | 5639.6 | [6 empty] | 2
|  |  | ХАЛАТ ИЗ СМЕШАННЫХ ТКАНЕЙ ЖЕНСКИЙ Р52-54 РОСТ 170-176 | ГОСТ 12.4.132-83 | 796 | Штука | 19 | 808 | Бирск, УФА | 5357.62 | [6 empty] | 2
|  |  | ХАЛАТ ИЗ СМЕШАННЫХ ТКАНЕЙ ЖЕНСКИЙ Р52-54 РОСТ 182-188 | ГОСТ 12.4.132-83 | 796 | Штука | 5 | 808 | УФА, Бирск | 1409.9 | [6 empty] | 2
|  |  | ХАЛАТ ИЗ СМЕШАННЫХ ТКАНЕЙ ЖЕНСКИЙ Р56-58 РОСТ 158-164 | ГОСТ 12.4.132-83 | 796 | Штука | 3 | 808 | УФА | 845.94 | [6 empty] | 2
|  |  | ХАЛАТ ИЗ СМЕШАННЫХ ТКАНЕЙ ЖЕНСКИЙ Р56-58 РОСТ 170-176 | ГОСТ 12.4.132-83 | 796 | Штука | 1 | 808 | УФА | 281.98 | [6 empty] | 2
|  |  | ХАЛАТ ИЗ СМЕШАННЫХ ТКАНЕЙ МУЖСКОЙ Р44-46 РОСТ 170-176 | ГОСТ 12.4.132-83 | 796 | Штука | 6 | 808 | УФА, Бирск | 1806.36 | [6 empty] | 2
|  |  | ХАЛАТ ИЗ СМЕШАННЫХ ТКАНЕЙ МУЖСКОЙ Р44-46 РОСТ 182-188 |  | 796 | Штука | 2 | 808 | Бирск | 602.12 | [6 empty] | 2
|  |  | ХАЛАТ ИЗ СМЕШАННЫХ ТКАНЕЙ МУЖСКОЙ Р48-50 РОСТ 158-164 | ГОСТ 12.4.132-83 | 796 | Штука | 5 | 808 | Бирск, УФА | 1505.3 | [6 empty] | 2
|  |  | ХАЛАТ ИЗ СМЕШАННЫХ ТКАНЕЙ МУЖСКОЙ Р48-50 РОСТ 170-176 | ГОСТ 12.4.132-83 | 796 | Штука | 26 | 808 | Бирск, УФА | 7827.56 | [6 empty] | 2
|  |  | ХАЛАТ ИЗ СМЕШАННЫХ ТКАНЕЙ МУЖСКОЙ Р48-50 РОСТ 182-188 | ГОСТ 12.4.132-83 | 796 | Штука | 5 | 808 | Бирск, УФА | 1505.3 | [6 empty] | 2
|  |  | ХАЛАТ ИЗ СМЕШАННЫХ ТКАНЕЙ МУЖСКОЙ Р52-54 РОСТ 170-176 | ГОСТ 12.4.132-83 | 796 | Штука | 25 | 808 | УФА, Бирск | 7526.5 | [6 empty] | 2
|  |  | ХАЛАТ ИЗ СМЕШАННЫХ ТКАНЕЙ МУЖСКОЙ Р52-54 РОСТ 182-188 | ГОСТ 12.4.132-83 | 796 | Штука | 7 | 808 | УФА, Бирск | 2107.42 | [6 empty] | 2
|  |  | ХАЛАТ ИЗ СМЕШАННЫХ ТКАНЕЙ МУЖСКОЙ Р56-58 РОСТ 170-176 | ГОСТ 12.4.132-83 | 796 | Штука | 1 | 808 | УФА | 301.06 | [6 empty] | 2
|  |  | ХАЛАТ ИЗ СМЕШАННЫХ ТКАНЕЙ МУЖСКОЙ Р56-58 РОСТ 182-188 | ГОСТ 12.4.132-83 | 796 | Штука | 1 | 808 | УФА | 301.06 | [6 empty] | 2
|  |  | ХАЛАТ ИЗ СМЕШАННЫХ ТКАНЕЙ МУЖСКОЙ Р60-62 РОСТ 182-188 | ГОСТ 12.4.131-83 Цвет темно-синий | 796 | Штука | 1 | 808 | УФА | 301.06 | [6 empty] | 2
| Генеральный директор ОАО "Башинформсвязь" |  |  |  | ______________________/Р.Р. Сафеев | [6 empty] | "_______" _________________ 2014 г.

## 2 квартал
План закупки товаров, работ, услуг ОАО "Башинформсвязь"
0
0
|  |  | Наименование заказчика |  | ОАО "Башинформсвязь"
|  |  | Адрес местонахождения заказчика |  | 450000, Республика Башкортостан, г. Уфа, ул. Ленина, 32/1
|  |  | Телефон заказчика |  | (347) 276-72-36
|  |  | Электронная почта заказчика |  | e.farrahova@bashtel.ru
|  |  | ИНН |  | 0274018377
|  |  | КПП |  | 997750001
|  |  | ОКАТО |  | 804013
[5 empty] | на 2015 г. | (на 2 квартал)
Порядковый номер | Код по ОКВЭД | Код по ОКДП | Условия договора | [9 empty] | Способ закупки | Закупка в электронной форме | Номер лота | Служба-куратор
|  |  | Предмет договора | Минимально необхлдимые требования, предъявляемые к закупаемым товарам (услугам, работам) | Единица измерения |  | Сведения о количестве (объеме) | Регион поставки товаров, выполнения работ, оказания услуг |  | Сведения о начальной (максимальной) цене договора, цене лота, без учета НДС | График осуществления процедур закупки
[5 empty] | Код по ОКЕИ | Наименование |  | Код по ОКАТО | Наименование |  | Планируемая дата или период размещения извещения о закупке (месяц, год) | Срок исполнения договора (месяц, год) |  | да/нет
1 | 2 | 3 | 4 | 5 | 6 | 7 | 8 | 9 | 10 | 11 | 12 | 13 | 14 | 15 | 16 | 17
1 | K 72.60 | K 7220030 | Приобретение тех. поддержки комплекса TVE (Платформа IP-TV) | Закупка ТП | 642 | Единица | 1 | 80401 | УФА | 18058073.39 | Апрель 2015 | Май 2016 | Закупка у единственного поставщика (исполнителя,подрядчика) | Нет | 6943 | Управление информационных технологий (УИТ) | 1
2 | K 72.60 | K 7220030 | Приобретение тех. поддержки комплекса Agama | Закупка ТП | 642 | Единица | 1 | 80401 | УФА | 1682588 | Апрель 2015 | Май 2016 | Закупка у единственного поставщика (исполнителя,подрядчика) | Нет | 6944 | Управление информационных технологий (УИТ) | 1
3 | F 45.22 | O 9314101 | Выполнение работ по ремонту АТС 27/81 г.Уфа,ул. Правды,17 (кроля) | согласно документации | 642 | Единица | 1 | 80401 | УФА | 1500000 | Апрель 2015 | Декабрь 2015 | Запрос предложений | Нет | 7316 | Отдел капитального строительства (ОКС) | 1
4 | F 45.22 | O 9314101 | Выполнение работ по ремонту АТС 42/43 г. Уфа,ул. Победы,21/1 (кровля) | Выполнение работ по ремонту | 642 | Единица | 1 | 80401 | УФА | 1400000 | Апрель 2015 | Декабрь 2015 | Запрос предложений | Нет | 7373 | Отдел капитального строительства (ОКС) | 1
5 | DL 31.10.1 | D 3222251 | Поставка ЗИП ВБВ | Блоки для УЭПС | 796 | Штука | 37 | 80401 | УФА | 584006 | Апрель 2015 | Декабрь 2015 | Запрос предложений | Да | 7620 | Группа главного энергетика (ГГЭ), Отдел радио и телевидения (ОРиТ) | 1
|  |  | БЛОК ВЫПРЯМИТЕЛЬНЫЙ ВБВ-60/15-2МК | ЗИП для выпрямителя УЭПС2-60/60-4.4 | 796 | Штука | 4 | 80401 | УФА | 95444 | [6 empty] | 2
|  |  | БЛОК ВЫПРЯМИТЕЛЬНЫЙ ВБВ-60/25-2К | ЗИП для выпрямителя УЭПС2 60/200-8.8 | 796 | Штука | 1 | 80401 | УФА | 30174 | [6 empty] | 2
|  |  | БЛОК ВЫПРЯМИТЕЛЬНЫЙ ВБВ-60/5-2К | ЗИП для выпрямителя УЭПС2к-60/15-3.3 | 796 | Штука | 17 | 80401 | УФА | 212823 | [6 empty] | 2
|  |  | БЛОК ВЫПРЯМИТЕЛЬНЫЙ ВБВ-60/8-2М | ЗИП для выпрямителя УЭПС2-60/24-3.3 | 796 | Штука | 15 | 80401 | УФА | 245565 | [6 empty] | 2
6 | DL 31.10.1 | D 3222251 | Поставка модулей выпрямительных | согласно закупочной документации | 796 | Штука | 55 | 80401 | УФА | 998440 | Апрель 2015 | Декабрь 2015 | Запрос предложений | Да | 7622 | Группа главного энергетика (ГГЭ) | 1
|  |  | КОНТРОЛЛЕР SM32(ENATEL) | ЗИП выпрямительного оборудования Enatel | 796 | Штука | 5 | 80401 | УФА | 119170 | [6 empty] | 2
|  |  | МОДУЛЬ ВЫПРЯМИТЕЛЬНЫЙ 48/1000 (ШТИЛЬ) | ЗИП выпрямительного оборудования Штиль | 796 | Штука | 20 | 80401 | УФА | 256800 | [6 empty] | 2
|  |  | МОДУЛЬ ВЫПРЯМИТЕЛЬНЫЙ RM-1860(ENATEL) | ЗИП выпрямительного оборудования Enatel | 796 | Штука | 30 | 80401 | УФА | 622470 | [6 empty] | 2
7 | K 74.40 | K 7430020 | Услуги по размещению рекламы на телеканах "Первый" и "Россия" | ООО "Ви-Башкортостан" | 642 | Единица | 6 | 80401 | УФА | 1500000 | Апрель 2015 | Декабрь 2015 | Закупка у единственного поставщика (исполнителя,подрядчика) | Нет |  | Отдел поддержки продаж (ОПП) | 1
8 | K 74.40 | K 7430020 | Вещание телеканала ТНТ-Уфа | Согласно закупочной документации | 642 | Единица | 6 | 80401 | УФА | определяется фактической потребностью | Апрель 2015 | Декабрь 2015 | Закупка у единственного поставщика (исполнителя,подрядчика) | Нет |  | Отдел поддержки продаж (ОПП) | 1
9 | F 45.21.4 | F 4520526 | Выполнение работ по организации FTTx доступа корпоративным и бизнес клиентам 1 | согласно документации | 642 | Единица | 1 | 80401 | УФА | 600000 | Апрель 2015 | Декабрь 2015 | Запрос предложений | Нет |  | Отдел капитального строительства (ОКС) | 1
10 | F 45.21.4 | F 4520526 | Выполнение подрядных работ по строительству сети доступа РОN Акманай Чишминский РУС ЦТЭ | согласно документации | 642 | Единица | 1 | 80401 | УФА | 537600 | Апрель 2015 | Декабрь 2015 | Запрос предложений | Нет |  | Отдел капитального строительства (ОКС) | 1
11 | F 45.21.4 | F 4520526 | Выполнение подрядных работ по строительству МСС ВОЛП Гуровка -Первушино Кушнаренковский РУС | согласно документации | 642 | Единица | 1 | 80401 | УФА | 456000 | Апрель 2015 | Декабрь 2015 | Запрос предложений | Нет |  | Отдел капитального строительства (ОКС) | 1
12 | F 45.21.4 | F 4520526 | Выполнение подрядных работ по строительству МСС ВОЛП Кармаскалинский РУС ЦТЭ | согласно документации | 642 | Единица | 1 | 80401 | УФА | 1057500 | Апрель 2015 | Декабрь 2015 | Запрос предложений | Нет |  | Отдел капитального строительства (ОКС) | 1
13 | DL 31.62.9 | D 3020321 | Услуги по Техническому обслуживанию ИБП ЦТЭ | Техническое обслуживание ИБП | 642 | Единица | 876000 | 80401 | УФА | 876000 | Апрель 2015 | Декабрь 2015 | Запрос предложений | Да |  | Группа главного энергетика (ГГЭ) | 1
14 | DK 29.23.9 | D 2930274 | Услуги поТехническому обслуживанию и ремонту кондиционеров ЦТЭ | Кондиционеры технологического оборудования по РБ | 642 | Единица | 1626000 | 80 8 | УФА | 1626000 | Апрель 2015 | Август 2015 | Запрос предложений | Да |  | Группа главного энергетика (ГГЭ) | 1
15 | F 45.21.4 | F 4520526 | Выполнение подрядных работ по строительству сети ADSL СТС Иглинский РУС | согласно документации | 642 | Единица | 1 | 80401 | УФА | 955000 | Апрель 2015 | Декабрь 2015 | Запрос предложений | Нет |  | Отдел капитального строительства (ОКС) | 1
16 | K 74.30.9 | K 7424020 | Услуга по поверке теплосчётчиков | Поверка теплосчётчиков | 642 | Единица | 1100000 | 808 | УФА | 1100000 | Апрель 2015 | Октябрь 2015 | Запрос предложений | Да |  | Производственно-метрологическая служба (ПМС) | 1
17 | K 72.60 | K 7220030 | Приобретение тех. поддержки системы мониторинга SMARTS | Закупка ТП | 642 | Единица | 6761864.41 | 80401 | УФА | 6761864.41 | Май 2015 | Июнь 2016 | Запрос предложений | Да |  | Управление информационных технологий (УИТ) | 1
18 | K 72.60 | K 7220026 | Приобретение лицензий для системы технического учета АРГУС | Закупка лицензий | 642 | Единица | 60 | 80401 | УФА | 4036500 | Май 2015 | Июль 2015 | Закупка у единственного поставщика (исполнителя,подрядчика) | Нет |  | Управление информационных технологий (УИТ) | 1
19 | K 72.60 | K 7220026 | Приобретение лицензий антивирусной программы под Windows XP (1000 шт.) | Закупка лицензий | 642 | Единица | 12 | 80401 | УФА | 434300 | Май 2015 | Июль 2015 | Запрос предложений | Да |  | Управление информационных технологий (УИТ) | 1
20 | F 45.22 | O 9314101 | Капитальный ремонт здания Стерлитамакского МУЭС 2 этап | В соответствии с закупочной документацией | 642 | Единица | 1 | 80445000000 | Стерлитамак | 700000 | Май 2015 | Декабрь 2015 | Запрос предложений | Нет |  | Отдел капитального строительства (ОКС) | 1
21 | F 45.22 | O 9314101 | Выполнение работ по ремонту РТПС "месягутово" (антикоррозийное покрытие ТВ мачты) | согласно документации | 642 | Единица | 1 | 80401 | УФА | 1700000 | Май 2015 | Декабрь 2015 | Запрос предложений | Нет |  | Отдел капитального строительства (ОКС) | 1
22 | K 74.84 | K 7499090 | Услуги по восстановлению размытых переходов методом ГНБ | В соответствии с техническим заданием | 642 | Рубль | 626 | 80.8 | Белорецк, Месягутово, Стерлитамак, Туймазы, УФА | 2842000 | Май 2015 | Сентябрь 2015 | Запрос предложений | Нет |  | Отдел организации эксплуатации транспортных сетей (ООЭТС) | 1
|  |  | переход методом ГНБ | Выполнение прокола методом горизонтально-направленного бурения (ГНБ) | 383 | Рубль | 1 | 80.8 | Месягутово | 255000 | [6 empty] | 2
|  |  | аренда спец.техники (ГНБ) | Выполнение прокола методом горизонтально-направленного бурения (ГНБ) | 642 | Единица | 4 | 80.8 | Белорецк | 677000 | [6 empty] | 2
|  |  | ГНБ по плану кап.ремонта | Выполнение прокола методом горизонтально-направленного бурения (ГНБ) | 642 | Единица | 55 | 80.8 | Стерлитамак | 82500 | [6 empty] | 2
|  |  | ГНБ по плану кап. ремонта | Выполнение прокола методом горизонтально-направленного бурения (ГНБ) | 642 | Единица | 65 | 80.8 | Стерлитамак | 97500 | [6 empty] | 2
|  |  | ГНБ по плану кап.рема | Выполнение прокола методом горизонтально-направленного бурения (ГНБ) | 642 | Единица | 55 | 80.8 | Стерлитамак | 82500 | [6 empty] | 2
|  |  | ГНБ по плану кап.ремонта | Выполнение прокола методом горизонтально-направленного бурения (ГНБ) | 642 | Единица | 145 | 80.8 | Стерлитамак | 217500 | [6 empty] | 2
|  |  | ГНБ, ВОЛС Бижбуляк-РРТПЦ-Базлык-Кистенли Богданова-Ермолкино- Усак Кичу Бижбулякский РУС | Выполнение прокола методом горизонтально-направленного бурения (ГНБ) | 642 | Единица | 100 | 80.8 | Туймазы | 150000 | [6 empty] | 2
|  |  | ГНБ, МСС Туймазы-Нуркеево(отпайка на Зигитяк) | Выполнение прокола методом горизонтально-направленного бурения (ГНБ) | 642 | Единица | 100 | 80.8 | Туймазы | 150000 | [6 empty] | 2
|  |  | ГНБ, МСС Устюмово-Утарово Бакалинского РУС | Выполнение прокола методом горизонтально-направленного бурения (ГНБ) | 642 | Единица | 100 | 80.8 | Туймазы | 150000 | [6 empty] | 2
|  |  | услуги ГНБ | Выполнение прокола методом горизонтально-направленного бурения (ГНБ) | 642 | Единица | 1 | 80.8 | УФА | 980000 | [6 empty] | 2
23 | F 45.21.4 | F 4520526 | Выполнение подрядных работ по строительству МСС ВОЛП Белорецк-Серменево Белорецкий МУЭС | Согласно документации | 642 | Единица | 1 | 80410000000 | Белорецк | 1509000 | Май 2015 | Декабрь 2015 | Запрос предложений | Нет |  | Отдел капитального строительства (ОКС) | 1
24 | F 45.21.4 | F 4520526 | Выполнение подрядных работ по строительству сети PON и сети FTTB Семилетка Дюртюлинский РУС | согласно документации | 642 | Единица | 2 | 80415000000 | Бирск | 2000000 | Май 2015 | Декабрь 2015 | Запрос предложений | Нет |  | Отдел капитального строительства (ОКС) | 1
25 | F 45.21.4 | F 4520526 | Выполнение подрядных работ по строительству сети PON мкр Молодежный Мелеуз | согласно документации | 642 | Единица | 3 | 80425000000 | Мелеуз | 690882 | Май 2015 | Декабрь 2015 | Запрос предложений | Нет |  | Отдел капитального строительства (ОКС) | 1
26 | F 45.21.4 | F 4520526 | Выполнение работ по организации FTTx доступа корпоративным и бизнес клиентам 2 | согласно документации | 642 | Единица | 1 | 80401 | УФА | 600000 | Май 2015 | Декабрь 2015 | Запрос предложений | Нет |  | Отдел капитального строительства (ОКС) | 1
27 | F 45.21.4 | F 4520526 | Работы по модернизации комплекса СОРМ СПД РБ этап 5 | согласно документации | 642 | Единица | 1 | 80401 | УФА | 3600000 | Май 2015 | Декабрь 2015 | Запрос предложений | Да |  | Отдел капитального строительства (ОКС) | 1
28 | F 45.21.4 | F 4520526 | Выполнение подрядных работ по строительству МСС ВОЛП Благовещенск-Тугай Благовещенский РУС | согласно документации | 642 | Единица | 1 | 80401 | УФА | 1300000 | Май 2015 | Декабрь 2015 | Запрос предложений | Нет |  | Отдел капитального строительства (ОКС) | 1
29 | DK 29.23.9 | D 2930274 | Услуги по Техобслуживанию кондиционеров ЦОД | Согласно закупочной документации | 642 | Единица | 1 | 80401 | УФА | 1027200 | Май 2015 | Июль 2015 | Запрос предложений | Да |  | Группа главного энергетика (ГГЭ) | 1
30 | DK 29.23.9 | D 2930274 | Услуги по техническому обслуживанию кондиционеров офисных помещений | Опыт работы, лицензии | 642 | Единица | 1 | 80401 | УФА | 565000 | Май 2015 | Июль 2015 | Запрос предложений | Да |  | Группа главного энергетика (ГГЭ) | 1
31 | K 72.60 | K 7220030 | Приобретение тех. поддержки комплекса RTU | Закупка ТП | 642 | Единица | 1 | 80401 | УФА | 1440677 | Июнь 2015 | Июль 2016 | Закупка у единственного поставщика (исполнителя,подрядчика) | Нет |  | Управление информационных технологий (УИТ) | 1
32 | F 45.45 | O 9314105 | Выполнение подрядных работ по капитальному ремонту кровли АТС-2, г. Сибай |  | 642 | Единица | 1 | 80743000 | Сибай | 900000 | Июнь 2015 | Декабрь 2015 | Запрос предложений | Нет |  | Отдел капитального строительства (ОКС) | 1
33 | F 45.22 | O 9314101 | Центральный склад №1 (164м2) г. Уфа,ул. Каспийская,14 (мягкая кровля) | согласно документации | 642 | Единица | 1 | 80401 | УФА | 1450000 | Июнь 2015 | Август 2015 | Запрос предложений | Нет |  | Отдел капитального строительства (ОКС) | 1
34 | F 45.22 | O 9314101 | Ремонт АТС 5/3, АТС 4/6 Нефтекамский РУС | согласно заявке | 642 | Единица | 1 | 80415000000 | Бирск | 452000 | Июнь 2015 | Декабрь 2015 | Запрос предложений | Нет |  | Отдел капитального строительства (ОКС) | 1
35 | F 45.22 | O 9314101 | Ремонт теплотрассы у здания АТС | В соответствии с закупочной докуметацией | 642 | Единица | 1 | 80450000000 | Туймазы | 560000 | Июнь 2015 | Июль 2015 | Запрос предложений | Нет |  | Отдел капитального строительства (ОКС) | 1
36 | F 45.21.4 | F 4520526 | Выполнение подрядных работ по строительству сети ADSL Зилаирский РУС Сибайский МУЭМС | согласно документации | 642 | Единица | 1 | 80443000000 | Сибай | 600000 | Июнь 2015 | Декабрь 2014 | Запрос предложений | Нет |  | Отдел капитального строительства (ОКС) | 1
37 | F 45.21.4 | F 4520526 | Выполнение работ по организации FTTxдоступа корпоративным и бизнес клиентам 3 | согласно документации | 642 | Единица | 1 | 80401 | УФА | 600000 | Июнь 2015 | Декабрь 2015 | Запрос предложений | Нет |  | Отдел капитального строительства (ОКС) | 1
| Генеральный директор ОАО "Башинформсвязь" |  |  |  | ______________________/Р.Р. Сафеев | [6 empty] | "_______" _________________ 2014 г.

## 3 квартал
План закупки товаров, работ, услуг ОАО "Башинформсвязь"
0
0
|  |  | Наименование заказчика |  | ОАО "Башинформсвязь"
|  |  | Адрес местонахождения заказчика |  | 450000, Республика Башкортостан, г. Уфа, ул. Ленина, 32/1
|  |  | Телефон заказчика |  | (347) 276-72-36
|  |  | Электронная почта заказчика |  | e.farrahova@bashtel.ru
|  |  | ИНН |  | 0274018377
|  |  | КПП |  | 997750001
|  |  | ОКАТО |  | 804013
[5 empty] | на 2015 г. | (на 3 квартал)
Порядковый номер | Код по ОКВЭД | Код по ОКДП | Условия договора | [9 empty] | Способ закупки | Закупка в электронной форме | Номер лота | Служба-куратор
|  |  | Предмет договора | Минимально необхлдимые требования, предъявляемые к закупаемым товарам (услугам, работам) | Единица измерения |  | Сведения о количестве (объеме) | Регион поставки товаров, выполнения работ, оказания услуг |  | Сведения о начальной (максимальной) цене договора, цене лота, без учета НДС | График осуществления процедур закупки
[5 empty] | Код по ОКЕИ | Наименование |  | Код по ОКАТО | Наименование |  | Планируемая дата или период размещения извещения о закупке (месяц, год) | Срок исполнения договора (месяц, год) |  | да/нет
1 | 2 | 3 | 4 | 5 | 6 | 7 | 8 | 9 | 10 | 11 | 12 | 13 | 14 | 15 | 16 | 17
1 | K 72.60 | K 7220030 | Приобретение тех. поддержки СЭД | Закупка ТП | 642 | Единица | 1 | 80401 | УФА | 1560000 | Июль 2015 | Август 2016 | Закупка у единственного поставщика (исполнителя,подрядчика) | Нет | 6952 | Управление информационных технологий (УИТ) | 1
2 | F 45.22 | O 9314101 | Ремонт кровли АТС-5/3 Нефтекамский РУС | согласно заявке | 642 | Единица | 1 | 80415000000 | Бирск | 500000 | Июль 2015 | Декабрь 2015 | Запрос предложений | Нет | 7417 | Отдел капитального строительства (ОКС) | 1
3 | F 45.21.4 | F 4520526 | Выполнение работ по организации FTTxдоступа корпоративным и бизнес клиентам 4 | согласно документации | 642 | Единица | 1 | 80401 | УФА | 600000 | Июль 2015 | Декабрь 2015 | Запрос предложений | Нет | 7869 | Отдел капитального строительства (ОКС) | 1
4 | I 64.20.3 | D 3222173 | Поставка метрологического оборудования | согласно документации | 796 | Штука | 10 | 80401 | УФА | 2474000 | Июль 2015 | Декабрь 2015 | Запрос предложений | Да | 8000 | Отдел капитального строительства (ОКС) | 1
|  |  | ДЕМОДУЛЯТОР ДТВ-1К | С сертификатом соответствия и поверкой | 796 | Штука | 1 | 80401 | УФА | 217000 | [6 empty] | 2
|  |  | РЕФЛЕКТОМЕТР ANRUTSU MT9083A-073 | С сертификатом соответствия и поверкой | 796 | Штука | 7 | 80401 | УФА | 1337000 | [6 empty] | 2
|  |  | РЕФЛЕКТОМЕТР ANRUTSU MT9083B-058 ДЛЯ PON СЕТЕЙ И ТЕСТИРОВАНИЕ МИКРОИЗГИБОВ | С сертификатом соответствия и поверкой | 796 | Штука | 2 | 80401 | УФА | 920000 | [6 empty] | 2
5 | K 72.60 | K 7220026 | Приобретение лицензий Microsof (MS RDS) | Закупка лицензий | 642 | Единица | 11 | 80401 | УФА | 1265822.8 | Август 2015 | Октябрь 2015 | Закупка у единственного поставщика (исполнителя,подрядчика) | Нет |  | Управление информационных технологий (УИТ) | 1
6 | K 72.60 | K 7220026 | Приобретение постгарантийного обслуживания Аргус | Закупка ТП | 642 | Единица | 1 | 80401 | УФА | 1528488 | Сентябрь 2015 | Октябрь 2016 | Закупка у единственного поставщика (исполнителя,подрядчика) | Нет |  | Управление информационных технологий (УИТ) | 1
| Генеральный директор ОАО "Башинформсвязь" |  |  |  | ______________________/Р.Р. Сафеев | [7 empty] | "_______" _________________ 2014 г.

## 4 квартал
План закупки товаров, работ, услуг ОАО "Башинформсвязь"
0
0
|  |  | Наименование заказчика |  | ОАО "Башинформсвязь"
|  |  | Адрес местонахождения заказчика |  | 450000, Республика Башкортостан, г. Уфа, ул. Ленина, 32/1
|  |  | Телефон заказчика |  | (347) 276-72-36
|  |  | Электронная почта заказчика |  | e.farrahova@bashtel.ru
|  |  | ИНН |  | 0274018377
|  |  | КПП |  | 997750001
|  |  | ОКАТО |  | 804013
[5 empty] | на 2015 г. | (на 4 квартал)
Порядковый номер | Код по ОКВЭД | Код по ОКДП | Условия договора | [9 empty] | Способ закупки | Закупка в электронной форме | Номер лота | Служба-куратор
|  |  | Предмет договора | Минимально необхлдимые требования, предъявляемые к закупаемым товарам (услугам, работам) | Единица измерения |  | Сведения о количестве (объеме) | Регион поставки товаров, выполнения работ, оказания услуг |  | Сведения о начальной (максимальной) цене договора, цене лота, без учета НДС | График осуществления процедур закупки
[5 empty] | Код по ОКЕИ | Наименование |  | Код по ОКАТО | Наименование |  | Планируемая дата или период размещения извещения о закупке (месяц, год) | Срок исполнения договора (месяц, год) |  | да/нет
1 | 2 | 3 | 4 | 5 | 6 | 7 | 8 | 9 | 10 | 11 | 12 | 13 | 14 | 15 | 16 | 17
1 | K 72.60 | K 7220026 | Приобретение лицензий антивируса для корпоративных почтовых серверов Exchange | Закупка лицензий | 642 | Единица | 12 | 80401 | УФА | 1102037.22 | Октябрь 2015 | Декабрь 2015 | Запрос предложений | Да | 7008 | Управление информационных технологий (УИТ) | 1
2 | K 72.60 | K 7220026 | Приобретение абонентских лицензий TVE | Закупка лицензий | 642 | Единица | 26000 | 80401 | УФА | 9282000 | Ноябрь 2015 | Ноябрь 2016 | Закупка у единственного поставщика (исполнителя,подрядчика) | Нет | 6994 | Управление информационных технологий (УИТ) | 1
3 | K 72.60 | K 7220026 | Приобретение абонентских лицензий Verimatrix | Закупка лицензий | 642 | Единица | 26000 | 80401 | УФА | 6115200 | Ноябрь 2015 | Ноябрь 2016 | Закупка у единственного поставщика (исполнителя,подрядчика) | Нет | 6995 | Управление информационных технологий (УИТ) | 1
4 | K 72.40 | K 7249000 | Техническое обслуживание оборудования АТС C&C08 и NGN Хуавей по гг. Уфа, Стерлитамак, Салават, Давлеканово, Сибай | В соответствии с закупочной документацией | 642 | Единица | 1 | 80401 | УФА | 7610020 | Ноябрь 2015 | Ноябрь 2015 | Запрос предложений | Да | 7312 | ЦТЭ Станционный цех № 1 | 1
5 | K 72.40 | K 7249000 | Техническое обслуживание оборудования АТС S12 Алкатель в г. Уфе | В соответствии с закупочной документацией | 642 | Единица | 1 | 80401 | УФА | 3514552 | Ноябрь 2015 | Ноябрь 2015 | Запрос предложений | Да | 7319 | ЦТЭ Станционный цех № 1 | 1
6 | K 72.60 | K 7220030 | Приобретение тех. поддержки Cisco IPCC-CALL - центр | Закупка ТП | 642 | Единица | 13.2 | 80401 | УФА | 915833.6 | Ноябрь 2015 | Декабрь 2016 | Закупка у единственного поставщика (исполнителя,подрядчика) | Нет | 7532 | Управление информационных технологий (УИТ) | 1
7 | K 72.60 | K 7230010 | Приобретение тех. поддержки платформы EMC Documentum | Закупка ТП | 642 | Единица | 13.2 | 80401 | УФА | 4886640 | Ноябрь 2015 | Декабрь 2016 | Запрос предложений | Да | 7536 | Управление информационных технологий (УИТ) | 1
8 | K 72.60 | K 7220030 | Приобретение тех. поддержки АСР "СТАРТ" | Закупка ТП | 642 | Единица | 13.2 | 80401 | УФА | 8393277.66 | Ноябрь 2015 | Декабрь 2016 | Закупка у единственного поставщика (исполнителя,подрядчика) | Нет | 7537 | Управление информационных технологий (УИТ) | 1
9 | K 72.60 | K 7220026 | Приобретение тех. поддержки СУБД ORACLE | Закупка ТП | 642 | Единица | 13.2 | 80401 | УФА | 1577400 | Ноябрь 2015 | Декабрь 2016 | Запрос предложений | Да | 7539 | Управление информационных технологий (УИТ) | 1
10 | K 72.40 | K 7249000 | Техническая подержка оборудования IP-TV |  | 642 | Единица | 1 | 80401 | УФА | 834760.32 | Декабрь 2015 | Декабрь 2015 | Запрос предложений | Да | 7059 | ЦТЭ Отдел технической инфраструктуры информационных технологий | 1
11 | K 72.40 | K 7249000 | Техническая поддержка систем хранения данных EMC VNX |  | 642 | Единица | 1 | 80401 | УФА | 2796640 | Декабрь 2015 | Декабрь 2015 | Запрос предложений | Да | 7063 | ЦТЭ Отдел технической инфраструктуры информационных технологий | 1
12 | K 72.60 | K 7220030 | Приобретение тех. поддержки HP Service Manager | Закупка ТП | 642 | Единица | 1 | 80401 | УФА | 10985737.29 | Декабрь 2015 | Январь 2017 | Запрос предложений | Да | 7542 | Управление информационных технологий (УИТ) | 1
Генеральный директор ОАО "Башинформсвязь" |  |  |  | ______________________/Р.Р. Сафеев | [7 empty] | "_______" _________________ 2014 г.

## XLR_NoRangeSheet (hidden)
4.2, Developer (build 122-D7) | #NAME?
Query1 | 2015 | на 2015 г. | 728782797.99