## Лист2
РАЗДЕЛ IV. Техническое задание
Спецификация
№ пп | Наименование Товара | Описание | Единица измерения | Ориентировочное кол-во* | Предельная Цена за единицу измерения без НДС, включая стоимость тары и доставку, рубли РФ | Предельная Цена за единицу измерения с НДС, включая стоимость тары и доставку, рубли РФ
1 | Аккумулятор 6F22 (6LR61), 9В ; 500 мАч | Аккумулятор стандарта 6LR61, 6F22, "крона"; Никель-металл-гидридный химический состав; Емкость 200 mAh; Напряжение 9В | шт | 20 | 160.4583 | 192.55
2 | Аккумулятор DT 6012 или эквивалент; 6В; 1,2Ач | Батарея предназначена для применения в буферном режиме в слаботочных системах. | шт | 10 | 394.875 | 473.85
3 | Аккумулятор свинцово-кислотный 12В; 0,8Ач | Герметизированный VRLA cвинцово-кислотный аккумулятор напряжением 12В и емкостью 0,8Ач изготовлен по технологии AGM | шт | 10 | 450 | 540
4 | Аккумулятор свинцово-кислотный 12В; 2,3Ач | Герметизированный VRLA cвинцово-кислотный аккумулятор напряжением 12В и емкостью 2,2…2,3Ач изготовлен по технологии AGM | шт | 10 | 700 | 840
5 | Аккумулятор свинцово-кислотный 12В; 3,3Ач | Герметизированный VRLA cвинцово-кислотный аккумулятор напряжением 12В и емкостью 3,2…3,3Ач изготовлен по технологии AGM | шт | 10 | 850 | 1020
6 | Аккумулятор свинцово-кислотный 12В; 4,5Ач | Герметизированный VRLA cвинцово-кислотный аккумулятор напряжением 12В и емкостью 4.5 Ач изготовлен по технологии AGM | шт | 10 | 900 | 1080
7 | Аккумулятор свинцово-кислотный 12В; 7,2Ач | Герметизированный VRLA cвинцово-кислотный аккумулятор напряжением 12В и емкостью 7,2 Ач изготовлен по технологии AGM | шт | 10 | 613.575 | 736.29
8 | Аккумулятор NI-Mh; 3,6В, 1800мАч (3*АА) | Напряжение: 3.6 В Емкость: 1800 мАч Размер: 3* AA (14*50 мм) Состав: Ni-MH | шт | 10 | 641.7333 | 770.08
9 | Аккумулятор NI-Mh; 3,6В, 600мАч (3*AАА) | Напряжение: 3.6 В Емкость: 600 мАч Размер: 3* AАA Состав: Ni-MH | шт | 10 | 310.8917 | 373.07
10 | Аккумулятор Motorola NNTN4851 7,2В 1,4Ач | Аккумуляторная батарея для радиостанций Motorola коммерческой серии CP. | шт | 10 | 2070.1583 | 2484.19
11 | Аккумулятор Ni-Mh AA R2U 1,2В 2,7Ач | Типоразмер: AA Электрохимическая система: никель-металлогидридная (Ni-MH) Напряжение: 1.2В Емкость: 2,7Ач | шт | 100 | 600 | 720
12 | Аккумулятор Ni-Mh AAA R2U 1,2В 1Ач | Типоразмер: AAА Электрохимическая система: никель-металлогидридная (Ni-MH) Напряжение: 1.2В Емкость: 1Ач | шт | 100 | 641.7333 | 770.08
13 | Аккумулятор LR14 (C, A343), 1,2В | Типоразмер: C (LR14, A343) Электрохимическая система: никель-металлогидридная (Ni-MH) Напряжение: 1.2В Емкость: 3Ач | шт | 50 | 239.575 | 287.49
14 | Аэрозоль-охладитель FREEZER-BR | Флакон 200мл | шт | 10 | 310.8917 | 373.07
15 | Батарея Бакен ВЦ-1 | Номинальное напряжение: 2,6В Ёмкость при непрерывном заряде: 350 Ач | шт | 10 | 2584 | 3100.8
16 | Блок питания AC-DC, 48В, 1,25А, 60Вт | Вход: 220В, 50Гц. Выход: 48В, 60Вт | шт | 10 | 2569 | 3082.8
17 | Варистор 14N71K |  | шт | 20 | 17.7417 | 21.29
18 | Варистор SMP100LC-270 |  | шт | 1 | 80 | 96
19 | Вентилятор SUNON KD1212PTB1-6A; 120x120x25мм; DC 12В; 4,8Вт; 3pin |  | шт | 20 | 1250 | 1500
20 | Вентилятор для корпуса; 120x120x25мм; DC 12В; 0,36А; 4,32Вт; 3pin |  | шт | 20 | 654.325 | 785.19
21 | Вентилятор для корпуса; 110х110х40мм; AC 220В; 0,07А |  | шт | 20 | 2853.0667 | 3423.68
22 | Вентилятор для корпуса; 120x120x38мм; DC 48В; 0,21А; 3pin |  | шт | 20 | 751.15 | 901.38
23 | Вентилятор 120х120х38мм; AC 220В |  | шт | 20 | 950 | 1140
24 | Вентилятор для корпуса; 120х120х32мм; DC 24В; 5,8Вт |  | шт | 1 | 631.8083 | 758.17
25 | Вентилятор для корпуса; 140х140х51мм; AC 220В; 0,07А |  | шт | 20 | 2524.25 | 3029.1
26 | Вентилятор для корпуса; 35x35x10мм; DC 12В; 0,52Вт; 2pin |  | шт | 20 | 900 | 1080
27 | Вентилятор для корпуса; 38x38x28мм; DC 12В; 1,38Вт; 3pin |  | шт | 20 | 1200 | 1440
28 | Вентилятор SUNON KDE1204PFV2; DC12В; 1,0Вт; 40x40x10мм; 0,08А; 2pin |  | шт | 20 | 338.0583 | 405.67
29 | Вентилятор для корпуса; 40x40x10мм; DC 5В; 0,08А; 2pin |  | шт | 1 | 518.7917 | 622.55
30 | Вентилятор для корпуса; 40x40x10мм; DC 5В; 0,15A; 3pin |  | шт | 20 | 850 | 1020
31 | Вентилятор для корпуса; 40x40x20мм; DC 5В; 0,16А; 0,8Вт; 2pin |  | шт | 50 | 850 | 1020
32 | Вентилятор для корпуса; 40х40х20мм; DC 5В; 1,25Вт; 3pin |  | шт | 50 | 411.175 | 493.41
33 | Вентилятор для корпуса; 60x60x20мм; DC 12В; 2,52Вт; 3pin |  | шт | 50 | 294.4 | 353.28
34 | Вентилятор для корпуса; 60х60х20мм; DC 12В; 1,2Вт; 3pin |  | шт | 20 | 431.8417 | 518.21
35 | Вентилятор для корпуса; 60х60х20мм; DC 12В; 2,7Вт; 3pin |  | шт | 20 | 950 | 1140
36 | Вентилятор для корпуса; 80х80х25мм; DC 12В; 2,28Вт; 3pin |  | шт | 10 | 473.775 | 568.53
37 | Вентилятор для корпуса; 80х80х25мм; DC 24В; 5Вт; 3pin |  | шт | 1 | 950 | 1140
38 | Вентилятор для корпуса; 92x92x25мм; DC 12В; 0,21A; 3pin |  | шт | 10 | 287.925 | 345.51
39 | Вентилятор для корпуса; 92х92х25мм; AC 220В |  | шт | 1 | 833.25 | 999.9
40 | Вентилятор канальный KV250М-TW96 | Габаритные размеры 425х425х195мм, 220В, 0,648А | шт | 1 | 12901.6667 | 15482
41 | Гарнитура телефонная Supra B PL-H61 | С двумя динамиками и съемной звуковой трубкой. Динамики гарнитуры комплектуются подушечками из поролона. Отличительная особенность телефонной гарнитуры - высокое качество исполнения и эргономики. Телефонная гарнитура подключается к телефонному аппарату через адаптеры и шнуры Plantronics используя разъем QD (Quick Disconnect) которым оканчивается шнур гарнитуры. Благодаря QD, оператор может не снимая гарнитуры с головы, отойти от рабочего места (абонент остается на линии), вернуться обратно соединить разъем и продолжить разговор. | шт | 1 | 6500 | 7800
42 | Диод 1N4148 |  | шт | 40 | 5 | 6
43 | Диод 1N5819 |  | шт | 1 | 4.5917 | 5.51
44 | Диод 1N5820 |  | шт | 1 | 10.375 | 12.45
45 | Диод 1N4752А |  | шт | 1 | 3 | 3.6
46 | Диод BAV99 |  | шт | 1 | 1.9917 | 2.39
47 | Диод CHN548 |  | шт | 1 | 120.6 | 144.72
48 | Диод HFA08TB120PBF |  | шт | 1 | 165.0833 | 198.1
49 | Диод HFA08TB60 TO-220AC IR |  | шт | 1 | 297.625 | 357.15
50 | Диод IN 4007 |  | шт | 50 | 5 | 6
51 | Диод LL4148 |  | шт | 1 | 2 | 2.4
52 | Диод MBR2060CT |  | шт | 1 | 115 | 138
53 | Диод MUR160 |  | шт | 1 | 20 | 24
54 | Диод P6KE200 |  | шт | 1 | 12.3333 | 14.8
55 | Диод SM5819 |  | шт | 1 | 8 | 9.6
56 | Диод UF4004 |  | шт | 1 | 80.85 | 97.02
57 | Диод Д226Б |  | шт | 1 | 5 | 6
58 | Диод Д242Б |  | шт | 1 | 121.0167 | 145.22
59 | Диод Д815А |  | шт | 1 | 34.9 | 41.88
60 | Диод Д816Б |  | шт | 1 | 45 | 54
61 | Диод Д816В |  | шт | 1 | 17.4083 | 20.89
62 | Диод КВРС3510 |  | шт | 1 | 110.775 | 132.93
63 | Диод КЦ109А |  | шт | 20 | 10.025 | 12.03
64 | Диод КЦ405А |  | шт | 10 | 52.7833 | 63.34
65 | PIN фотодиод 2651А (1ГГц) с волоконным вводом на коннекторе SC/APC |  | шт | 20 | 6890 | 8268
66 | Источник питания постоянного тока | Количество каналов: 1 Выходное напряжение, В : от 0 до 52 Выходной ток, А: от 0 до 4 | шт | 5 | 5890 | 7068
67 | Кабель соединительный HDMI-DVI 3м |  | шт | 1 | 650 | 780
68 | Канифоль фасованная 100г | Канифоль сосновая используется как флюс при пайке медных жил и оконечных устройств, а также как добавка в заливочную массу МКС-М. Вес тубы: 100 г. | шт | 100 | 55 | 66
69 | Комплект планок светодиодной подсветки для телевизоров LG Innotek DRT 3.0 42" | Используется в мониторах LG с диагональю 42". Включает в себя светодиодные планки: LG Innotek DRT 3.0 42’’ _A type REV 01 6916L-1956A LG Innotek DRT 3.0 42’’ _B type REV 01 6916L-1957A | шт | 12 | 1380 | 1656
70 | Комплект планок светодиодной подсветки для телевизоров LG Innotek DRT 3.0 55" | Используется в мониторах LG с диагональю 55". Включает в себя светодиодные планки: LG Innotek DRT 3.0 55’’ _A type REV 01 _ 140107 LG Innotek DRT 3.0 55’’ _B type REV 01 _ 140107 | шт | 10 | 2580 | 3096
71 | Конденсатор МБГЧ-1 4мкФ 500В |  | шт | 1 | 1069 | 1282.8
72 | Конденсатор пусковой МК7-450 7мкФ 450В |  | шт | 1 | 165 | 198
73 | Конденсатор ЧИП 0603 1пФ |  | шт | 1 | 4 | 4.8
74 | Конденсатор ЧИП 0603 1,5пФ |  | шт | 1 | 4 | 4.8
75 | Конденсатор ЧИП 0603 2,2пФ |  | шт | 1 | 4 | 4.8
76 | Конденсатор ЧИП 0603 3,3пФ |  | шт | 1 | 4 | 4.8
77 | Конденсатор ЧИП 0603 4,7пФ |  | шт | 1 | 4 | 4.8
78 | Конденсатор ЧИП 0603 6,8пФ |  | шт | 1 | 4 | 4.8
79 | Конденсатор ЧИП 0603 10пФ |  | шт | 1 | 4 | 4.8
80 | Конденсатор ЧИП 0603 15пФ |  | шт | 1 | 4 | 4.8
81 | Конденсатор ЧИП 0603 22пФ |  | шт | 1 | 4 | 4.8
82 | Конденсатор ЧИП 0603 33пФ |  | шт | 1 | 4 | 4.8
83 | Конденсатор ЧИП 0603 47пФ |  | шт | 1 | 4 | 4.8
84 | Конденсатор ЧИП 0603 68пФ |  | шт | 1 | 4 | 4.8
85 | Конденсатор ЧИП 0603 100пФ |  | шт | 1 | 4 | 4.8
86 | Конденсатор ЧИП 0603 150пФ |  | шт | 1 | 4 | 4.8
87 | Конденсатор ЧИП 0603 220пФ |  | шт | 1 | 4 | 4.8
88 | Конденсатор ЧИП 0603 330пФ |  | шт | 1 | 4 | 4.8
89 | Конденсатор ЧИП 0603 470пФ |  | шт | 1 | 4 | 4.8
90 | Конденсатор ЧИП 0603 680пФ |  | шт | 1 | 4 | 4.8
91 | Конденсатор ЧИП 0603 1нФ |  | шт | 1 | 4 | 4.8
92 | Конденсатор ЧИП 0603 1,5нФ |  | шт | 1 | 4 | 4.8
93 | Конденсатор ЧИП 0603 2,2нФ |  | шт | 1000 | 4 | 4.8
94 | Конденсатор ЧИП 0603 3,3нФ |  | шт | 1 | 4 | 4.8
95 | Конденсатор ЧИП 0603 4,7нФ |  | шт | 1 | 4 | 4.8
96 | Конденсатор ЧИП 0603 6,8нФ |  | шт | 1 | 4 | 4.8
97 | Конденсатор ЧИП 0603 10нФ |  | шт | 1 | 4 | 4.8
98 | Конденсатор ЧИП 0805 1000мкФ |  | шт | 1 | 5 | 6
99 | Конденсатор ЧИП 0805 10нф |  | шт | 1 | 5.4 | 6.48
100 | Конденсатор ЧИП 0805 10мкф 10В |  | шт | 1 | 5 | 6
101 | Конденсатор ЧИП 0805 10пФ |  | шт | 1 | 5 | 6
102 | Конденсатор ЧИП 0805 12пФ |  | шт | 1 | 3.9 | 4.68
103 | Конденсатор ЧИП 0805 1500пФ |  | шт | 1 | 2.9917 | 3.59
104 | Конденсатор ЧИП 0805 1нф |  | шт | 1 | 4.4 | 5.28
105 | Конденсатор ЧИП 0805 1мкф 50В |  | шт | 1 | 3 | 3.6
106 | Конденсатор ЧИП 0805 2,2пф |  | шт | 1 | 7 | 8.4
107 | Конденсатор ЧИП 0805 2,2нФ |  | шт | 1000 | 5 | 6
108 | Конденсатор ЧИП 0805 22нФ |  | шт | 1 | 5 | 6
109 | Конденсатор ЧИП 0805 30нФ |  | шт | 1 | 5 | 6
110 | Конденсатор ЧИП 0805 4700мкФ |  | шт | 1 | 7.9 | 9.48
111 | Конденсатор ЧИП 0805 47нФ |  | шт | 1 | 7.9 | 9.48
112 | Конденсатор ЧИП 0805 4,7мкф 10В |  | шт | 1 | 5 | 6
113 | Конденсатор ЧИП 1206 0,1мкФ |  | шт | 1 | 7.8 | 9.36
114 | Конденсатор ЧИП 1206 0,33мкФ |  | шт | 1 | 12.2 | 14.64
115 | Конденсатор ЧИП 1206 12пФ |  | шт | 1 | 10 | 12
116 | Конденсатор ЧИП 1210 100пФ |  | шт | 1 | 60 | 72
117 | Конденсатор ЧИП 1210 22мкФ |  | шт | 1 | 73 | 87.6
118 | Конденсатор ЧИП 1210 4,7мкФ 50В |  | шт | 1 | 118 | 141.6
119 | Конденсатор ЧИП 1210 47мкФ |  | шт | 1 | 36 | 43.2
120 | Конденсатор ЧИП 1210х7R 0,056мкФ 500В |  | шт | 1 | 77 | 92.4
121 | Конденсатор ЧИП 1210х7R 0,1мкФ 500В |  | шт | 1 | 55 | 66
122 | Конденсатор ЧИП 1812 0,33мкФ 200В |  | шт | 1 | 116 | 139.2
123 | Конденсатор ЧИП 1812 0,56мФ 500В |  | шт | 1 | 104 | 124.8
124 | Конденсатор ЧИП 1812 100мкФ |  | шт | 1 | 82 | 98.4
125 | Конденсатор ЧИП 1812 10мкФ |  | шт | 1 | 811 | 973.2
126 | Конденсатор ЧИП 1812 18мкФ |  | шт | 1 | 1071 | 1285.2
127 | Конденсатор ЧИП 1812 2,2мкФ |  | шт | 1 | 83 | 99.6
128 | Конденсатор ЧИП 1812 2,2пФ 500В |  | шт | 1 | 137 | 164.4
129 | Конденсатор ЧИП 1812 3,3мкФ |  | шт | 1 | 108 | 129.6
130 | Конденсатор ЧИП 1812 30мкФ |  | шт | 1 | 40 | 48
131 | Конденсатор ЧИП 1812 4,7мкФ |  | шт | 1 | 232 | 278.4
132 | Конденсатор ЧИП 1812 47мкФ |  | шт | 1 | 22.3 | 26.76
133 | Конденсатор электролит. 10000мкФ 100В | JAMICON | шт | 1 | 590 | 708
134 | Конденсатор электролит. 10000мкФ 16В | JAMICON | шт | 100 | 159 | 190.8
135 | Конденсатор электролит. 10000мкФ 25В | JAMICON | шт | 1 | 141 | 169.2
136 | Конденсатор электролит. 10000мкФ 35В | JAMICON | шт | 1 | 246 | 295.2
137 | Конденсатор электролит. 10000мкФ 6,3В | JAMICON | шт | 1 | 311 | 373.2
138 | Конденсатор электролит. 10000мкФ 63В | JAMICON | шт | 1 | 451 | 541.2
139 | Конденсатор электролит. 1000мкФ 100В | JAMICON, Размеры не более: H30 мм | шт | 200 | 141 | 169.2
140 | Конденсатор электролит. 1000мкФ 10В | JAMICON, Размеры не более: D10, H16 мм | шт | 1500 | 12 | 14.4
141 | Конденсатор электролит. 1000мкФ 160В | JAMICON | шт | 1 | 484 | 580.8
142 | Конденсатор электролит. 1000мкФ 16В | JAMICON | шт | 1500 | 14 | 16.8
143 | Конденсатор электролит. 1000мкФ 25В | JAMICON | шт | 1000 | 15 | 18
144 | Конденсатор электролит. 1000мкФ 350В | JAMICON | шт | 1 | 2445 | 2934
145 | Конденсатор электролит. 1000мкФ 35В | JAMICON | шт | 200 | 30 | 36
146 | Конденсатор электролит. 1000мкФ 50В | JAMICON | шт | 100 | 41 | 49.2
147 | Конденсатор электролит. 1000мкФ 6,3В | JAMICON | шт | 50 | 11 | 13.2
148 | Конденсатор электролит. 1000мкФ 63В | JAMICON | шт | 1 | 54 | 64.8
149 | Конденсатор электролит. 100мкФ 100В | JAMICON | шт | 1000 | 33 | 39.6
150 | Конденсатор электролит. 100мкФ 10В | JAMICON | шт | 500 | 6 | 7.2
151 | Конденсатор электролит. 100мкФ 160В | JAMICON | шт | 200 | 22 | 26.4
152 | Конденсатор электролит. 100мкФ 16В | JAMICON | шт | 200 | 25 | 30
153 | Конденсатор электролит. 100мкФ 250В | JAMICON | шт | 1 | 67 | 80.4
154 | Конденсатор электролит. 100мкФ 25В | JAMICON | шт | 500 | 11 | 13.2
155 | Конденсатор электролит. 100мкФ 350В | JAMICON | шт | 1 | 102 | 122.4
156 | Конденсатор электролит. 100мкФ 35В | JAMICON | шт | 2600 | 6 | 7.2
157 | Конденсатор электролит. 100мкФ 400В | JAMICON | шт | 50 | 102 | 122.4
158 | Конденсатор электролит. 100мкФ 50В | JAMICON | шт | 1 | 15 | 18
159 | Конденсатор электролит. 100мкФ 63В | JAMICON | шт | 400 | 16.8333 | 20.2
160 | Конденсатор электролит. 10мкФ 100В | JAMICON | шт | 500 | 6.2333 | 7.48
161 | Конденсатор электролит. 10мкФ 160В | JAMICON | шт | 1 | 6 | 7.2
162 | Конденсатор электролит. 10мкФ 16В | JAMICON | шт | 1 | 29 | 34.8
163 | Конденсатор электролит. 10мкФ 250В | JAMICON | шт | 300 | 13 | 15.6
164 | Конденсатор электролит. 10мкФ 25В | JAMICON | шт | 1 | 9 | 10.8
165 | Конденсатор электролит. 10мкФ 350В | JAMICON | шт | 1 | 21 | 25.2
166 | Конденсатор электролит. 10мкФ 400В | JAMICON | шт | 1 | 25 | 30
167 | Конденсатор электролит. 10мкФ 450В | JAMICON | шт | 300 | 28 | 33.6
168 | Конденсатор электролит. 10мкФ 50В | JAMICON | шт | 1 | 7 | 8.4
169 | Конденсатор электролит. 10мкФ 63В | JAMICON | шт | 1 | 5 | 6
170 | Конденсатор электролит. 1200мкФ 16В | JAMICON | шт | 500 | 20 | 24
171 | Конденсатор электролит. 1200мкФ 160В | JAMICON | шт | 1 | 290 | 348
172 | Конденсатор электролит. 1200мкФ 10В | JAMICON | шт | 2100 | 14 | 16.8
173 | Конденсатор электролит. 1200мкФ 6,3В | JAMICON | шт | 1 | 11 | 13.2
174 | Конденсатор электролит. 1200мкФ 63В | JAMICON | шт | 1 | 250 | 300
175 | Конденсатор электролит. 15000мкФ 80В | JAMICON | шт | 1 | 890 | 1068
176 | Конденсатор электролит. 1500мкФ 10В | JAMICON | шт | 900 | 16 | 19.2
177 | Конденсатор электролит. 1500мкФ 160В | JAMICON | шт | 1 | 18 | 21.6
178 | Конденсатор электролит. 1500мкФ 16В | JAMICON | шт | 900 | 33 | 39.6
179 | Конденсатор электролит. 1500мкФ 6,3В | JAMICON | шт | 100 | 18 | 21.6
180 | Конденсатор электролит. 1500мкФ 25В | JAMICON | шт | 200 | 45 | 54
181 | Конденсатор электролит. 1500мкФ 63В | JAMICON | шт | 1 | 30 | 36
182 | Конденсатор электролит. 150мкФ 35В | JAMICON | шт | 1000 | 10 | 12
183 | Конденсатор электролит. 150мкФ 16В | JAMICON | шт | 1 | 8 | 9.6
184 | Конденсатор электролит. 150мкФ 160В | JAMICON | шт | 1 | 10 | 12
185 | Конденсатор электролит. 150мкФ 63В | JAMICON | шт | 1 | 9 | 10.8
186 | Конденсатор электролит. 150мкФ 400В | JAMICON | шт | 1 | 190 | 228
187 | Конденсатор электролит. 150мкФ 450В | JAMICON | шт | 1 | 30 | 36
188 | Конденсатор электролит. 15мкФ 16В | JAMICON | шт | 1 | 15 | 18
189 | Конденсатор электролит. 15мкФ 63В | JAMICON | шт | 1 | 12 | 14.4
190 | Конденсатор электролит. 160мкФ 22В | JAMICON | шт | 1 | 10 | 12
191 | Конденсатор электролит. 1800мкФ 6,3В | JAMICON | шт | 100 | 30 | 36
192 | Конденсатор электролит. 1800мкФ 10В | JAMICON | шт | 1 | 25 | 30
193 | Конденсатор электролит. 1800мкФ 160В | JAMICON | шт | 1 | 210 | 252
194 | Конденсатор электролит. 1800мкФ 63В | JAMICON | шт | 1 | 30 | 36
195 | Конденсатор электролит. 1мкФ 100В | JAMICON | шт | 100 | 25 | 30
196 | Конденсатор электролит. 1мкФ 10В | JAMICON | шт | 1 | 15 | 18
197 | Конденсатор электролит. 1мкФ 160В | JAMICON | шт | 1 | 22 | 26.4
198 | Конденсатор электролит. 1мкФ 250В | JAMICON | шт | 100 | 10 | 12
199 | Конденсатор электролит. 1мкФ 25В | JAMICON | шт | 1 | 9 | 10.8
200 | Конденсатор электролит. 1мкФ 350В | JAMICON | шт | 1 | 8 | 9.6
201 | Конденсатор электролит. 1мкФ 450В | JAMICON | шт | 1 | 5 | 6
202 | Конденсатор электролит. 1мкФ 50В | JAMICON | шт | 1 | 5 | 6
203 | Конденсатор электролит. 1мкФ 63В | JAMICON | шт | 1 | 6 | 7.2
204 | Конденсатор электролит. 2,2мкФ 100В | JAMICON | шт | 1 | 4 | 4.8
205 | Конденсатор электролит. 2,2мкФ 160В | JAMICON | шт | 1 | 30 | 36
206 | Конденсатор электролит. 2,2мкФ 250В | JAMICON | шт | 1 | 8 | 9.6
207 | Конденсатор электролит. 2,2мкФ 350В | JAMICON | шт | 1 | 210 | 252
208 | Конденсатор электролит. 2,2мкФ 50В | JAMICON | шт | 1 | 15 | 18
209 | Конденсатор электролит. 2,2мкФ 63В | JAMICON | шт | 1 | 7 | 8.4
210 | Конденсатор электролит. 2,2нФ 2000 В | JAMICON | шт | 1 | 15 | 18
211 | Конденсатор электролит. 2000мкф 6,3В | JAMICON | шт | 1 | 50 | 60
212 | Конденсатор электролит. 200мкФ 50В | JAMICON | шт | 1 | 45 | 54
213 | Конденсатор электролит. 20мкФ 50В | JAMICON | шт | 1 | 50 | 60
214 | Конденсатор электролит. 22000мкФ 63В | JAMICON | шт | 1 | 1501 | 1801.2
215 | Конденсатор электролит. 2200мкФ 100В | JAMICON | шт | 1 | 285 | 342
216 | Конденсатор электролит. 2200мкФ 10В | JAMICON | шт | 1 | 19 | 22.8
217 | Конденсатор электролит. 2200мкФ 160В | JAMICON | шт | 1 | 1041 | 1249.2
218 | Конденсатор электролит. 2200мкФ 16В | JAMICON | шт | 300 | 25 | 30
219 | Конденсатор электролит. 2200мкФ 25В | JAMICON | шт | 100 | 40 | 48
220 | Конденсатор электролит. 2200мкФ 35В | JAMICON | шт | 1 | 45 | 54
221 | Конденсатор электролит. 2200мкФ 50В | JAMICON | шт | 1 | 80 | 96
222 | Конденсатор электролит. 2200мкФ 6,3В | JAMICON | шт | 1 | 30 | 36
223 | Конденсатор электролит. 2200мкФ 63В | JAMICON | шт | 1 | 350 | 420
224 | Конденсатор электролит. 220мкФ 100В | JAMICON | шт | 200 | 77 | 92.4
225 | Конденсатор электролит. 220мкФ 10В | JAMICON | шт | 1 | 5 | 6
226 | Конденсатор электролит. 220мкФ 160В | JAMICON | шт | 1 | 43 | 51.6
227 | Конденсатор электролит. 220мкФ 16В | JAMICON | шт | 1 | 16 | 19.2
228 | Конденсатор электролит. 220мкФ 200В | JAMICON | шт | 1 | 128 | 153.6
229 | Конденсатор электролит. 220мкФ 250В | JAMICON | шт | 1 | 33 | 39.6
230 | Конденсатор электролит. 220мкФ 25В | JAMICON | шт | 400 | 7 | 8.4
231 | Конденсатор электролит. 220мкФ 35В | JAMICON | шт | 5000 | 6 | 7.2
232 | Конденсатор электролит. 220мкФ 400В | JAMICON | шт | 1 | 320 | 384
233 | Конденсатор электролит. 220мкФ 450В | JAMICON | шт | 1 | 30 | 36
234 | Конденсатор электролит. 220мкФ 50В | JAMICON | шт | 1 | 20 | 24
235 | Конденсатор электролит. 220мкФ 63В | JAMICON | шт | 600 | 20 | 24
236 | Конденсатор электролит. 22мкФ 100В | JAMICON | шт | 200 | 21 | 25.2
237 | Конденсатор электролит. 22мкФ 160В | JAMICON | шт | 500 | 25 | 30
238 | Конденсатор электролит. 22мкФ 16В | JAMICON | шт | 1 | 16 | 19.2
239 | Конденсатор электролит. 22мкФ 250В | JAMICON | шт | 200 | 20 | 24
240 | Конденсатор электролит. 22мкФ 25В | JAMICON | шт | 300 | 17 | 20.4
241 | Конденсатор электролит. 22мкФ 350В | JAMICON | шт | 1 | 10 | 12
242 | Конденсатор электролит. 22мкФ 35В | JAMICON | шт | 300 | 6 | 7.2
243 | Конденсатор электролит. 22мкФ 400В | JAMICON | шт | 200 | 28 | 33.6
244 | Конденсатор электролит. 22мкФ 450В | JAMICON | шт | 1 | 20 | 24
245 | Конденсатор электролит. 22мкФ 50В | JAMICON | шт | 200 | 11 | 13.2
246 | Конденсатор электролит. 22мкФ 63В | JAMICON | шт | 1 | 14 | 16.8
247 | Конденсатор электролит. 270мкФ 160В | JAMICON | шт | 1 | 30 | 36
248 | Конденсатор электролит. 270мкФ 63В | JAMICON | шт | 1 | 15 | 18
249 | Конденсатор электролит. 27мкФ 100В | JAMICON | шт | 1 | 10 | 12
250 | Конденсатор электролит. 3,3мкФ 100В | JAMICON | шт | 1 | 7 | 8.4
251 | Конденсатор электролит. 33000мкФ 25В | JAMICON | шт | 1 | 35 | 42
252 | Конденсатор электролит. 3300мкФ 10В | JAMICON | шт | 1 | 34 | 40.8
253 | Конденсатор электролит. 3300мкФ 16В | JAMICON | шт | 100 | 58 | 69.6
254 | Конденсатор электролит. 3300мкФ 25В | JAMICON | шт | 1 | 88 | 105.6
255 | Конденсатор электролит. 3300мкФ 450В | JAMICON | шт | 1 | 4800 | 5760
256 | Конденсатор электролит. 3300мкФ 50В | JAMICON | шт | 1 | 120 | 144
257 | Конденсатор электролит. 3300мкФ 6,3В | JAMICON | шт | 1 | 40 | 48
258 | Конденсатор электролит. 3300мкФ 63В | JAMICON | шт | 1 | 162 | 194.4
259 | Конденсатор электролит. 330мкФ 100В | JAMICON | шт | 1 | 81 | 97.2
260 | Конденсатор электролит. 330мкФ 16В | JAMICON | шт | 200 | 134 | 160.8
261 | Конденсатор электролит. 330мкФ 200В | JAMICON | шт | 1 | 10 | 12
262 | Конденсатор электролит. 330мкФ 25В | JAMICON | шт | 1000 | 9 | 10.8
263 | Конденсатор электролит. 330мкФ 35В | JAMICON | шт | 1000 | 15 | 18
264 | Конденсатор электролит. 330мкФ 400В | JAMICON | шт | 20 | 343 | 411.6
265 | Конденсатор электролит. 330мкФ 50В | JAMICON | шт | 1 | 16 | 19.2
266 | Конденсатор электролит. 33мкФ 100В | JAMICON | шт | 1 | 20 | 24
267 | Конденсатор электролит. 33мкФ 1000В | JAMICON | шт | 1 | 236 | 283.2
268 | Конденсатор электролит. 33мкФ 160В | JAMICON | шт | 200 | 9 | 10.8
269 | Конденсатор электролит. 33мФ 16В | JAMICON | шт | 1 | 12 | 14.4
270 | Конденсатор электролит. 33мкФ 25В | JAMICON | шт | 80 | 9 | 10.8
271 | Конденсатор электролит. 33мкФ 250В | JAMICON | шт | 200 | 12 | 14.4
272 | Конденсатор электролит. 33мкФ 400В | JAMICON, Размеры не более D13, H22 мм | шт | 250 | 11 | 13.2
273 | Конденсатор электролит. 33мкФ 450В | JAMICON | шт | 100 | 11 | 13.2
274 | Конденсатор электролит. 33мкФ 50В | JAMICON | шт | 1 | 12 | 14.4
275 | Конденсатор электролит. 33мкФ 63В | JAMICON | шт | 1 | 12 | 14.4
276 | Конденсатор электролит. 4,7мкФ 100В | JAMICON | шт | 1 | 12 | 14.4
277 | Конденсатор электролит. 4,7мкФ 10В | JAMICON | шт | 1 | 12 | 14.4
278 | Конденсатор электролит. 4,7мкФ 160В | JAMICON | шт | 1 | 15 | 18
279 | Конденсатор электролит. 4,7мкФ 16В | JAMICON | шт | 1 | 14 | 16.8
280 | Конденсатор электролит. 4,7мкФ 25В | JAMICON | шт | 100 | 12 | 14.4
281 | Конденсатор электролит. 4,7мкФ 400В | JAMICON | шт | 1 | 25 | 30
282 | Конденсатор электролит. 4,7мкФ 50В | JAMICON | шт | 1 | 23 | 27.6
283 | Конденсатор электролит. 4,7мкФ 63В | JAMICON | шт | 1 | 17 | 20.4
284 | Конденсатор электролит. 47000мкФ 35В | JAMICON | шт | 1 | 36 | 43.2
285 | Конденсатор электролит. 4700мкФ 100В | JAMICON | шт | 1 | 550 | 660
286 | Конденсатор электролит. 4700мкФ 10В | JAMICON | шт | 100 | 62 | 74.4
287 | Конденсатор электролит. 4700мкФ 160В | JAMICON | шт | 1 | 180 | 216
288 | Конденсатор электролит. 4700мкФ 16В | JAMICON | шт | 100 | 68 | 81.6
289 | Конденсатор электролит. 4700мкФ 25В | JAMICON | шт | 1 | 64 | 76.8
290 | Конденсатор электролит. 4700мкФ 35В | JAMICON | шт | 1 | 59 | 70.8
291 | Конденсатор электролит. 4700мкФ 50В | JAMICON | шт | 1 | 110 | 132
292 | Конденсатор электролит. 4700мкФ 6,3В | JAMICON | шт | 20 | 47 | 56.4
293 | Конденсатор электролит. 4700мкФ 63В | JAMICON | шт | 1 | 52 | 62.4
294 | Конденсатор электролит. 470мкФ 100В | JAMICON | шт | 1 | 7 | 8.4
295 | Конденсатор электролит. 470мкФ 10В | JAMICON | шт | 20 | 9 | 10.8
296 | Конденсатор электролит. 470мкФ 160В | JAMICON | шт | 1 | 10 | 12
297 | Конденсатор электролит. 470мкФ 16В | JAMICON | шт | 20 | 13 | 15.6
298 | Конденсатор электролит. 470мкФ 200В | JAMICON | шт | 20 | 15 | 18
299 | Конденсатор электролит. 470мкФ 25В | JAMICON, Размеры не более D8, H14 мм | шт | 1000 | 18 | 21.6
300 | Конденсатор электролит. 470мкФ 35В | JAMICON | шт | 1 | 20 | 24
301 | Конденсатор электролит. 470мкФ 400В | JAMICON | шт | 20 | 295 | 354
302 | Конденсатор электролит. 470мкФ 450В | JAMICON | шт | 1 | 495 | 594
303 | Конденсатор электролит. 470мкФ 50В | JAMICON | шт | 1 | 165 | 198
304 | Конденсатор электролит. 470мкФ 6,3В | JAMICON | шт | 1 | 8 | 9.6
305 | Конденсатор электролит. 470мкФ 63В | JAMICON | шт | 250 | 10 | 12
306 | Конденсатор электролит. 47мкФ 100В | JAMICON | шт | 800 | 20 | 24
307 | Конденсатор электролит. 47мкФ 160В | JAMICON | шт | 400 | 17 | 20.4
308 | Конденсатор электролит. 47мкФ 16В | JAMICON | шт | 200 | 8 | 9.6
309 | Конденсатор электролит. 47мкФ 200В | JAMICON | шт | 1 | 10 | 12
310 | Конденсатор электролит. 47мкФ 250В | JAMICON | шт | 1 | 32 | 38.4
311 | Конденсатор электролит. 47мкФ 25В | JAMICON | шт | 200 | 5 | 6
312 | Конденсатор электролит. 47мкФ 35В | JAMICON | шт | 200 | 10 | 12
313 | Конденсатор электролит. 47мкФ 400В | JAMICON | шт | 300 | 25 | 30
314 | Конденсатор электролит. 47мкФ 450В | JAMICON | шт | 200 | 65 | 78
315 | Конденсатор электролит. 47мкФ 50В | JAMICON | шт | 1 | 4 | 4.8
316 | Конденсатор электролит. 47мкФ 63В | JAMICON | шт | 1 | 5 | 6
317 | Конденсатор электролит. 6,8мкФ 400В | JAMICON | шт | 1 | 6 | 7.2
318 | Конденсатор электролит. 6800мкФ 16В | JAMICON | шт | 1 | 10 | 12
319 | Конденсатор электролит. 6800мкФ 50В | JAMICON | шт | 1 | 10 | 12
320 | Конденсатор электролит. 680мкФ 100В | JAMICON | шт | 1 | 206 | 247.2
321 | Конденсатор электролит. 680мкФ 160В | JAMICON | шт | 1 | 325 | 390
322 | Конденсатор электролит. 680мкФ 16В | JAMICON | шт | 1 | 30 | 36
323 | Конденсатор электролит. 680мкФ 200В | JAMICON | шт | 1 | 30 | 36
324 | Конденсатор электролит. 680мкФ 25В | JAMICON | шт | 200 | 34 | 40.8
325 | Конденсатор электролит. 680мкФ 63В | JAMICON | шт | 1 | 32 | 38.4
326 | Конденсатор электролит. 68мкФ 100В | JAMICON | шт | 1 | 46 | 55.2
327 | Конденсатор электролит. 68мкФ 160В | JAMICON | шт | 1 | 46 | 55.2
328 | Конденсатор электролит. 68мкФ 25В | JAMICON | шт | 100 | 65 | 78
329 | Конденсатор электролит. 68мкФ 350В | JAMICON | шт | 1 | 111 | 133.2
330 | Конденсатор электролит. 68мкФ 400В | JAMICON | шт | 1 | 130 | 156
331 | Конденсатор электролит. 820мкФ 250В | JAMICON | шт | 1 | 120 | 144
332 | Конденсатор электролит. 820мкФ 25В | JAMICON | шт | 1 | 33 | 39.6
333 | Конденсатор электролит. 820мкФ 16В | JAMICON | шт | 100 | 50 | 60
334 | Конденсатор электролит. 820мкФ 6,3В | JAMICON | шт | 50 | 130 | 156
335 | Конденсатор пусковой 50мкФ 300В |  | шт | 1 | 82 | 98.4
336 | Конденсатор пусковой 60мкФ 450В |  | шт | 1 | 130 | 156
337 | Лампа генераторная 4Ц14С | Предназначен для работы в качестве нелинейного элемента в стабилизаторах напряжения | шт | 1 | 150 | 180
338 | Лампа генераторная 6П1П-ЕВ | Выходной лучевой тетрод предназначен для усиления мощности низкой частоты | шт | 1 | 115 | 138
339 | Лампа генераторная 6С19П-В | Миниатюрный стеклянный триод | шт | 1 | 200 | 240
340 | Лампа генераторная 6С3П-ЕВ | Триод вибростойкий с малым уровнем внутриламповых шумов предназначен для работы в каскадах предварительного усиления напряжения высокой и низкой частоты. Отличается повышенным сроком службы | шт | 1 | 125 | 150
341 | Лампа генераторная 6Х2П-ЕВ | Двойной диод 6Х2П-ЕВ - предназначен для детектирования и выпрямления переменного тока. Применяется в качестве детектора и детектора АРУ в супергетеродинных приемниках, в каскадах дискриминаторов и дробного детектора в приемниках с частотной модуляцией. Можно применять как выпрямитель для питания аппаратуры с малым током потребления | шт | 1 | 140 | 168
342 | Лампа генераторная 6Ц4П-ЕВ | Кенотрон 6Ц4П-ЕВ - двуханодный косвенного накала - предназначен для выпрямления переменного напряжения тока промышленной частоты. Применяется в выпрямительных устройствах радиоаппаратуры | шт | 1 | 150 | 180
343 | Лампа генераторная ГУ-50 | Пентод предназначен для усиления мощности и генерированния колебаний высокой частоты. Применяется в передающих устройствах, в усилителях низкой частоты для усиления мощности и в телевизионных приемниках в каскадах строчной развертки. Катод оксидный косвенного накала | шт | 1 | 130 | 156
344 | Лампа генераторная ГУ-5Б | Генераторный триод предназначен для усиления мощности на частотах до 110 МГц в различных радиотехнических устройствах и для работы в генераторах высокочастотного нагрева | шт | 1 | 325 | 390
345 | Лампа генераторная СГ15П-2 | Стабилитроны тлеющего разряда. Предназначены для непосредственной стабилизации напряжения или создания опорного напряжения | шт | 1 | 350 | 420
346 | Линия задержки ЦМЗ-0,1 (У2БР20830) | Предназначенное для задержки электрических и электромагнитных сигналов на заданный промежуток времени | шт | 1 | 300 | 360
347 | Лупа с подсветкой на подставке | Обеспечивает четкое изображение и всестороннюю бестеневую подсветку предмета | шт | 10 | 250 | 300
348 | Микроконтроллер ATmega 8-16AU |  | шт | 1 | 200 | 240
349 | Микроконтроллер ATMega 8A-AU с прошивкой для плат FXS (абон плата МС-04 DSL) |  | шт | 100 | 150 | 180
350 | Микросхема 1533ИР33 | Регистр 8-разрядный | шт | 1 | 80 | 96
351 | Микросхема 38C43BM | Микросхема Корпус SOIC-8 | шт | 1 | 43 | 51.6
352 | Микросхема 74AC138B | Корпус DIP-16 | шт | 200 | 35 | 42
353 | Микросхема 74AC138M | Корпус SOIC-16 | шт | 1 | 40 | 48
354 | Микросхема 74AC14B | Корпус DIP-14 | шт | 200 | 43 | 51.6
355 | Микросхема 74AC14M | Корпус SOIC-14 | шт | 1 | 36 | 43.2
356 | Микросхема 74AC273N | Регистр 8-разрядный Корпус DIP-20 | шт | 200 | 36 | 43.2
357 | Микросхема 74AC533N | Регистр 8-разрядный Корпус DIP-20 | шт | 1 | 48 | 57.6
358 | Микросхема 74AHCT595PW | Корпус TSSOP-16 | шт | 1 | 49 | 58.8
359 | Микросхема 74ALVC164245 | Корпус TSSOP-48 | шт | 1 | 57 | 68.4
360 | Микросхема 74F175AD | Корпус SOIC-16 | шт | 1 | 31 | 37.2
361 | Микросхема 74F175AN | Корпус DIP-16 | шт | 1 | 32 | 38.4
362 | Микросхема 74HC04D | Корпус SOIC-14 | шт | 100 | 50 | 60
363 | Микросхема 74HC132D | Корпус SOIC | шт | 1 | 34 | 40.8
364 | Микросхема 74HC138D | Корпус SOIC-16 | шт | 100 | 35 | 42
365 | Микросхема 74HC14D | Корпус SOIC-14 | шт | 100 | 14 | 16.8
366 | Микросхема 74HC164 | Корпус SO-14 | шт | 20 | 20 | 24
367 | Микросхема 74HC373D | Регистр 8-разрядный Корпус SOIC-20 | шт | 1 | 25 | 30
368 | Микросхема 74HC4051D | Корпус SOIC-16 | шт | 1 | 20 | 24
369 | Микросхема 74HC595D | Регистр сдвиговый 8-разрядный Корпус SOIC-16 | шт | 1 | 500 | 600
370 | Микросхема 74LV166APW | Корпус TSSOP-16 | шт | 50 | 98 | 117.6
371 | Микросхема ACA0861r A | Корпус SOIC-16 | шт | 20 | 1698 | 2037.6
372 | Микросхема ACA0861r B | Корпус SOIC-16 | шт | 20 | 2000 | 2400
373 | Микросхема ACA0862B | Корпус SOIC-16 | шт | 1 | 2000 | 2400
374 | Микросхема ACA2402E | Корпус SOIC-16 | шт | 20 | 2000 | 2400
375 | Микросхема ACA2407 | Корпус SOIC-16 | шт | 20 | 2350 | 2820
376 | Микросхема ACA2601 | Корпус QFN-28 | шт | 20 | 65 | 78
377 | Микросхема ADM3202ARN | Корпус SOIC-16 | шт | 1 | 150 | 180
378 | Микросхема ADSP2186N | Корпус 100-Lead LQFP | шт | 1 | 1763 | 2115.6
379 | Микросхема ADSP2188N | Корпус 100-Lead LQFP | шт | 1 | 1722 | 2066.4
380 | Микросхема ADTL112 |  | шт | 1 | 1392 | 1670.4
381 | Микросхема AH101 |  | шт | 1 | 305 | 366
382 | Микросхема AH201 |  | шт | 1 | 287 | 344.4
383 | Микросхема AH2-G | Корпус SOT-89 | шт | 20 | 360 | 432
384 | Микросхема ALTERA EPM7128SQC160-15N (с прошивкой к АТС М-200 V5100 плат ТЭЗ А16-Т) |  | шт | 100 | 4176 | 5011.2
385 | Микросхема AM79R79-3JC |  | шт | 130 | 690 | 828
386 | Микросхема AM79R79-A-1JC PLCC32 |  | шт | 1 | 498 | 597.6
387 | Микросхема AM79Q02JC |  | шт | 30 | 600 | 720
388 | Микросхема AS7C34098A-12TC | Корпус TSOP-44 | шт | 1 | 350 | 420
389 | Микросхема AS7C4096-15JC | Корпус SOJ-36 | шт | 1 | 1456 | 1747.2
390 | Микросхема ASL39D2 | Корпус SO-8 | шт | 20 | 890 | 1068
391 | Микросхема ASL550 | Корпус SOT-89 | шт | 1 | 485 | 582
392 | Микросхема AT25SF041 | Корпус SOIC-8 | шт | 20 | 150 | 180
393 | Микросхема AT45DB041D | Корпус SOIC-8 | шт | 100 | 146 | 175.2
394 | Микросхема AT29C040A | Корпус DIP-32 | шт | 20 | 1092 | 1310.4
395 | Микросхема AX3007 | Корпус SOP-8 | шт | 20 | 1428 | 1713.6
396 | Микросхема BCM6411IPBG | Корпус BGA | шт | 30 | 1092 | 1310.4
397 | Микросхема СD4069UBE |  | шт | 100 | 30 | 36
398 | Микросхема СD4043BE |  | шт | 100 | 30 | 36
399 | Микросхема CD4093BEY |  | шт | 1 | 25 | 30
400 | Микросхема CMX869AD2 |  | шт | 10 | 1001 | 1201.2
401 | Микросхема CY62167DV30LL-55ZXI | Корпус TSOP-48 | шт | 1 | 2056 | 2467.2
402 | Микросхема CY7C1061AV33-12ZXC | RAM 16 Мбит Корпус TSOP-54 | шт | 1 | 1435 | 1722
403 | Микросхема DS26C31TM |  | шт | 1 | 180 | 216
404 | Микросхема ERA-5SM |  | шт | 1 | 1005 | 1206
405 | Микросхема ETC5067D |  | шт | 1 | 760 | 912
406 | Микросхема FM24C256 |  | шт | 30 | 810 | 972
407 | Микросхема FSQ0565R | Корпут TO-220F | шт | 1 | 300 | 360
408 | Микросхема GALI 84+ |  | шт | 1 | 840 | 1008
409 | Микросхема HEF4093BT | Корпус SOIC-14 | шт | 100 | 20 | 24
410 | Микросхема HELA10 |  | шт | 1 | 6038 | 7245.6
411 | Микросхема ILX232D | Корпус SOIC-16 | шт | 30 | 90 | 108
412 | Микросхема IN74AC138N | Корпус DIP-16 | шт | 1 | 37 | 44.4
413 | Микросхема IN74HC273AN | Корпус DIP-20 | шт | 1 | 70 | 84
414 | Микросхема IR2104 | Корпус DIP-8 | шт | 1 | 80 | 96
415 | Микросхема IR2104S | Корпус SOIC-8 | шт | 1 | 56 | 67.2
416 | Микросхема IR2113PBF | Корпус DIP-14 | шт | 1 | 53 | 63.6
417 | Микросхема K6X4008T1F-GF70 | RAM 512К х 8 бит Корпус 32-TSOP2 | шт | 1 | 300 | 360
418 | Микросхема L7812CV |  | шт | 1 | 20 | 24
419 | Микросхема LAA100 | Корпус DIP-8 | шт | 100 | 360 | 432
420 | Микросхема LD7522PS |  | шт | 1 | 85 | 102
421 | Микросхема LE75282BBVC |  | шт | 120 | 730 | 876
422 | Микросхема LE88241DLC |  | шт | 150 | 1350 | 1620
423 | Микросхема LM2941C3 |  | шт | 1 | 180 | 216
424 | Микросхема LM324 | Корпус DIP-16 | шт | 100 | 25 | 30
425 | Микросхема LM324D | Корпус SOIC-14 | шт | 50 | 26 | 31.2
426 | Микросхема LM339D | Корпус SOIC-14 | шт | 1 | 20 | 24
427 | Микросхема LM339N | Корпус DIP-16 | шт | 100 | 30 | 36
428 | Микросхема LM258D | Корпус SOIC-14 | шт | 20 | 20 | 24
429 | Микросхема LM358N | Корпус DIP-8 | шт | 1 | 30 | 36
430 | Микросхема LST628321-70LL |  | шт | 1 | 250 | 300
431 | Микросхема LTC1093CSW |  | шт | 1 | 815 | 978
432 | Микросхема M29W800DT | Корпус TSOP-48 | шт | 1 | 81 | 97.2
433 | Микросхема M4T32-BR12SH1 | Устройство синхронизации Timekeeper Snaphat | шт | 20 | 780 | 936
434 | Микросхема M74HC00B1R | Корпус DIP-14 | шт | 1 | 45 | 54
435 | Микросхема MAV11 |  | шт | 1 | 490 | 588
436 | Микросхема MAX3654ETE | Корпус QFN-16 | шт | 20 | 150 | 180
437 | Микросхема MAX1836EUT | Корпус SOT-23 | шт | 1 | 120 | 144
438 | Микросхема MAX472CPA |  | шт | 1 | 130 | 156
439 | Микросхема MC33178D | Корпус SOIC-8 | шт | 1 | 40 | 48
440 | Микросхема MC33262PG |  | шт | 1 | 41 | 49.2
441 | Микросхема MC7884S |  | шт | 50 | 880 | 1056
442 | Микросхема OP291GS | Корпус SOIC-8 | шт | 1 | 810 | 972
443 | Микросхема PCF8583P |  | шт | 1 | 556 | 667.2
444 | Микросхема PEB22554HT V1.3 |  | шт | 10 | 3226 | 3871.2
445 | Микросхема PEB20560V3.1 | Корпус P-MQFP-160-1 | шт | 1 | 4092 | 4910.4
446 | Микросхема PEB22522F V2.1 | Корпус TQFP-100 | шт | 1 | 2350 | 2820
447 | Микросхема PEB2256HV1.2 | Корпус P-MQFP-80-1 | шт | 1 | 3200 | 3840
448 | Микросхема PEB22622FV1.4 | Корпус P-TQFP-144 | шт | 10 | 2580 | 3096
449 | Микросхема PEB3265F V1.5 |  | шт | 20 | 2580 | 3096
450 | Микросхема PEB3265HV1.5 | Корпус P-MQFP-64-1 | шт | 20 | 2580 | 3096
451 | Микросхема PEB3265HV1.3 |  | шт | 20 | 2580 | 3096
452 | Микросхема PEB3268F1.1 |  | шт | 20 | 3150 | 3780
453 | Микросхема PEB3324EV1.4 |  | шт | 1 | 2985 | 3582
454 | Микросхема PEB4266TV1.2 |  | шт | 90 | 600 | 720
455 | Микросхема PEB4266TV1.1 |  | шт | 20 | 1200 | 1440
456 | Микросхема PEB4365T V1.2 |  | шт | 20 | 2780 | 3336
457 | Микросхема PEF20450H |  | шт | 1 | 2750 | 3300
458 | Микросхема PEF20470 |  | шт | 1 | 3080 | 3696
459 | Микросхема PEF22622V1.4 |  | шт | 1 | 3456 | 4147.2
460 | Микросхема PIC16 F819-I/P |  | шт | 1 | 300 | 360
461 | Микросхема PIC16F877А |  | шт | 50 | 370 | 444
462 | Микросхема S868T |  | шт | 1 | 235 | 282
463 | Микросхема S913T |  | шт | 1 | 415 | 498
464 | Микросхема SAB-C161P | Корпус MQFP | шт | 1 | 1102.3 | 1322.76
465 | Микросхема SI4946EY | Корпус SOIC-8 | шт | 50 | 512 | 614.4
466 | Микросхема SN74AHCT245 | Корпус SOIC-20 | шт | 1 | 315 | 378
467 | Микросхема SN74ALS04AD | Корпус SOIC-14 | шт | 1 | 325 | 390
468 | Микросхема SN74ALS251N | Корпус DIP-16 | шт | 1 | 356 | 427.2
469 | Микросхема SN74LS38 | Корпус SOIC-14 | шт | 1 | 350 | 420
470 | Микросхема SSM 2142S |  | шт | 1 | 1250 | 1500
471 | Микросхема TAT7457 | Корпус Sot-89 | шт | 20 | 1480 | 1776
472 | Микросхема TAT6281 | Корпус QFN-40 | шт | 20 | 1512 | 1814.4
473 | Микросхема TAT8804D | Корпус QFN-40 | шт | 20 | 4345 | 5214
474 | Микросхема TAT2801 | Корпус SO-16 | шт | 20 | 1989 | 2386.8
475 | Микросхема TISP61089BDR-S | Корпус SOIC-8 | шт | 1 | 165 | 198
476 | Микросхема TL2843D | Корпус SOIC-14 | шт | 1 | 198 | 237.6
477 | Микросхема TL2843D-8 | Корпус SOIC-8 | шт | 1 | 215 | 258
478 | Микросхема TL2843P | Корпус DIP-8 | шт | 1 | 268 | 321.6
479 | Микросхема TL393D | Корпус DIP-8 | шт | 1 | 235 | 282
480 | Микросхема TL393P | Корпус SOIC-8 | шт | 1 | 415 | 498
481 | Микросхема TL431 | Корпус SOIC-8 | шт | 20 | 65 | 78
482 | Микросхема TL431ACZ |  | шт | 1 | 53 | 63.6
483 | Микросхема TL494CN |  | шт | 20 | 20 | 24
484 | Микросхема TL494CD |  | шт | 100 | 20 | 24
485 | Микросхема TL7705ACD | Корпус SOIC-8 | шт | 1 | 80 | 96
486 | Микросхема TLC274CD |  | шт | 1 | 180 | 216
487 | Микросхема TLV274IDR | Корпус SOIC-14 | шт | 50 | 165 | 198
488 | Микросхема TNY256P | Корпус DIP-14 | шт | 20 | 215 | 258
489 | Микросхема TOP234Y | Корпус TO-220-7B | шт | 1 | 198 | 237.6
490 | Микросхема TP3067WM |  | шт | 150 | 460 | 552
491 | Микросхема TPS40055PWP | Корпус HTSSOP-16 | шт | 20 | 500 | 600
492 | Микросхема TQP3M9009 | Корпус SOT-89 | шт | 1 | 60 | 72
493 | Микросхема UC3842BN | Корпус DIP-8 | шт | 100 | 25 | 30
494 | Микросхема UC3843BN |  | шт | 20 | 20 | 24
495 | Микросхема UC3843А |  | шт | 20 | 50 | 60
496 | Микросхема UC3843BD1013TR | Корпус SOIC-8 | шт | 50 | 20 | 24
497 | Микросхема UC3844D | Корпус SOIC-14 | шт | 30 | 120 | 144
498 | Микросхема UC3844N | Корпус DIP-8 | шт | 50 | 160 | 192
499 | Микросхема UC3846DW |  | шт | 1 | 150 | 180
500 | Микросхема UC3846N | Корпус DIP-16 | шт | 1 | 190 | 228
501 | Микросхема UC3854N |  | шт | 1 | 200 | 240
502 | Микросхема UCC2892PW | Корпус TSSOP-16 | шт | 20 | 300 | 360
503 | Микросхема UCC3750DW |  | шт | 1 | 360 | 432
504 | Микросхема UCC3809D-1 |  | шт | 1 | 310 | 372
505 | Микросхема UCC3810DW | Корпус SOIC-16 | шт | 1 | 60 | 72
506 | Микросхема ULQ2003A |  | шт | 1 | 56 | 67.2
507 | Микросхема VIPER53SP-E |  | шт | 150 | 200 | 240
508 | Микросхема W9812G6GH-75 | Корпус 64-TSOP2 | шт | 800 | 250 | 300
509 | Микросхема W9812G6JH-75 | Корпус 64-TSOP2 | шт | 1 | 350 | 420
510 | Микросхема Wiznet W3100A-LF | Корпус 64-Pin LQFP | шт | 1 | 410 | 492
511 | Микросхема WJLXT971C A4 | Корпус 64-Pin LQFP | шт | 1 | 315 | 378
512 | Микросхема ГИСН2020 |  | шт | 1 | 325 | 390
513 | Микросхема ГИСН2023 |  | шт | 1 | 350 | 420
514 | Микросхема К04ВЖ006 |  | шт | 1 | 60 | 72
515 | Микросхема К170УП1 |  | шт | 1 | 50 | 60
516 | Микросхема К185РУ9 |  | шт | 1 | 30 | 36
517 | Микросхема К293ЛП1A | Корпус DIP-8 | шт | 100 | 12 | 14.4
518 | Микросхема К531ЛА3 |  | шт | 1 | 12 | 14.4
519 | Микросхема К531ЛР11 |  | шт | 1 | 36 | 43.2
520 | Микросхема К555КП15 |  | шт | 1 | 18 | 21.6
521 | Микросхема К555ЛП8 |  | шт | 1 | 20 | 24
522 | Микросхема К556РТ17 |  | шт | 1 | 50 | 60
523 | Микросхема К561ТЛ1 |  | шт | 1 | 48 | 57.6
524 | Микросхема К561ТР2 |  | шт | 1 | 30 | 36
525 | Микросхема КМ185РУ7А |  | шт | 1 | 233 | 279.6
526 | Микросхема КМ555ИЕ10 |  | шт | 1 | 30 | 36
527 | Микросхема КМ555ТМ8 |  | шт | 1 | 35 | 42
528 | Микросхема КР1114ЕУ4 |  | шт | 1 | 50 | 60
529 | Микросхема КР1146ФП2 |  | шт | 1 | 115 | 138
530 | Микросхема КР1158ЕИ5В |  | шт | 1 | 98 | 117.6
531 | Микросхема КР1407УД2 |  | шт | 1 | 46 | 55.2
532 | Микросхема КР140УД1208 |  | шт | 1 | 69 | 82.8
533 | Микросхема КР142ЕН12 |  | шт | 1 | 57 | 68.4
534 | Микросхема КР142ЕН12А |  | шт | 1 | 58 | 69.6
535 | Микросхема КР142ЕН14 |  | шт | 1 | 44 | 52.8
536 | Микросхема КР142ЕН5А |  | шт | 30 | 88 | 105.6
537 | Микросхема КР142ЕН5Б |  | шт | 30 | 60 | 72
538 | Микросхема КР142ЕН8А |  | шт | 1 | 69 | 82.8
539 | Микросхема КР142ЕН8Б |  | шт | 10 | 60 | 72
540 | Микросхема КР1533ИД3 |  | шт | 1 | 129 | 154.8
541 | Микросхема КР1533КП15 | Корпус DIP-16 | шт | 1 | 20 | 24
542 | Микросхема КР1533ЛЛ1 | Корпус DIP-14 | шт | 1 | 30 | 36
543 | Микросхема КР1561КП2 |  | шт | 1 | 35 | 42
544 | Микросхема КР1804ВС1 |  | шт | 1 | 50 | 60
545 | Микросхема КР249КН2А |  | шт | 1 | 139 | 166.8
546 | Микросхема КР293КП1А |  | шт | 1 | 82 | 98.4
547 | Микросхема КР293КП3В |  | шт | 1 | 250 | 300
548 | Микросхема КР293ЛП1А |  | шт | 1 | 112 | 134.4
549 | Микросхема КР531КП11 |  | шт | 1 | 17 | 20.4
550 | Микросхема КР531ЛЕ1 |  | шт | 1 | 24 | 28.8
551 | Микросхема КР531ЛР11 |  | шт | 1 | 18 | 21.6
552 | Микросхема КР573РФ5 |  | шт | 1 | 90 | 108
553 | Микросхема КР590КН8Б |  | шт | 1 | 60 | 72
554 | Микросхема ЭКФ1533АП6 | Корпус SOIC-20 | шт | 1 | 40 | 48
555 | Микросхема ЭКФ1533ИР33 | Корпус SOIC-20 | шт | 1 | 120 | 144
556 | Микросхема M29W320DB | Корпус 48-TSOP (N) | шт | 1 | 158 | 189.6
557 | Микрофон электретный ECM-6027 | Размеры: диаметр 6 мм, высота 2,7 мм, питание 2 В | шт | 30 | 98 | 117.6
558 | Микрофон электретный ECM-66 | Размеры: диаметр 9,83 мм, высота 7 мм, питание 4,5 В, чувствительность -56 дБ | шт | 10 | 80 | 96
559 | Модуль питания DC/DC AC Bel SV48-15-75-9 |  | шт | 10 | 8950 | 10740
560 | Модуль питания PCR-SIN15v48f00 |  | шт | 5 | 6125 | 7350
561 | Модуль источника питания Барс KAM 0705 | DC/DC преобразователь | шт | 20 | 1658 | 1989.6
562 | Модуль источника питания Барс КАМ 0712 | DC/DC преобразователь | шт | 15 | 1396 | 1675.2
563 | Модуль источника питания Барс КАМ 0715 | DC/DC преобразователь | шт | 10 | 1980 | 2376
564 | Модуль источника питания Барс КАМ 3024 | DC/DC преобразователь | шт | 10 | 2360 | 2832
565 | Модуль источника питания Барс КАМ 4024 | DC/DC преобразователь | шт | 1 | 11421 | 13705.2
566 | Мост диодный 26MB120A |  | шт | 50 | 425 | 510
567 | Мост диодный GBPC2510W |  | шт | 50 | 150 | 180
568 | Мост диодный GBU6J |  | шт | 40 | 150 | 180
569 | Мост диодный KBU8M |  | шт | 50 | 80 | 96
570 | Мост диодный W10M |  | шт | 1 | 15 | 18
571 | Нагревательный элемент SL-CMCH | Нагревательный элемент для паяльной станции Solomon SL-10CMC, Solomon SL-20 CMC, Solomon SL-30CMC | шт | 1 | 750 | 900
572 | Наконечник ATP-8812 АКТАКОМ | Наконечник для паяльных станций | шт | 1 | 850 | 1020
573 | Наконечник АТР-8120 АКТАКОМ |  | шт | 1 | 500 | 600
574 | Наконечник QSS960-T-1,2D Quick |  | шт | 1 | 193 | 231.6
575 | Наконечник QSS960-T-1,6D Quick |  | шт | 1 | 136 | 163.2
576 | Насадка паяльная 303-0,5С для QUICK | Цилиндр со скосом под 45 градусов, диаметр цилиндра 0,5 мм, длина облуживаемой части 2,0 мм, длина рабочей части 12 мм, для паяльной станции Quick-303B ESD Lead Free. | шт | 1 | 500 | 600
577 | Насадка паяльная 303-0,8С для QUICK | Игла, диаметр закругления иглы 0,8 мм, длина рабочей части 12 мм, для паяльной станции Quick-303 Lead Free. | шт | 10 | 500 | 600
578 | Насадка паяльная 303-1,0С для QUICK | Игла, диаметр закругления иглы 1 мм, для паяльной станции Quick-303 Lead Free. | шт | 1 | 396 | 475.2
579 | Насадка паяльная 303-2СF для QUICK | Цилиндр со скосом под 45 градусов, диаметр цилиндра 2,0 мм, облуживается только рабочая пятка, длина рабочей части 12 мм, для паяльной станции Quick-303 | шт | 10 | 479 | 574.8
580 | Насадка паяльная 303-3СF для QUICK | Цилиндр со скосом под 45 градусов, диаметр цилиндра 3,0 мм, облуживается только рабочая пятка, длина рабочей части 12 мм, для паяльной станции Quick-303 | шт | 10 | 492 | 590.4
581 | Наушники Defender HN-915 | Тип: мониторные • Подключение: проводные • Технология: динамические • Диапазон частот: 18-20000 Гц • Импеданс: 32 Ом • Диаметр диафрагмы: 30 мм • Чувствительность: 90 дБ • Регулятор громкости: есть • Акустическое оформление: закрытые • Крепление: дуга через голову • Встроенный микрофон: есть • Подключение кабеля: к одному наушнику • Разъем подключения: 3.5 мм, прямой • Кабель подключения: 3м, встроенный | шт | 1 | 500 | 600
582 | Операционный усилитель OP275GSZ-REEL7 SO8 | Корпус SOIC-8 | шт | 1 | 189 | 226.8
583 | Оплетка для удаления припоя Rexant 3мм | Ширина оплётки 3 мм, длина 1,5 м | шт | 10 | 225 | 270
584 | Оплетка для выпайки goot CP-25Y (2,5мм х 2м) | Ширина оплётки 2,5мм, длина 2 м | шт | 20 | 296 | 355.2
585 | Оптрон PVT322S |  | шт | 1 | 50 | 60
586 | Оптрон транзисторный PC357 |  | шт | 400 | 20 | 24
587 | Оптрон транзисторный PC817 |  | шт | 110 | 25 | 30
588 | Оптрон TLP141 |  | шт | 1 | 26 | 31.2
589 | Панель для микросхем TRL-40 цанговая | DIP-40 | шт | 1 | 66 | 79.2
590 | Панель для микросхем TRS-16 цанговая | DIP-16 | шт | 1 | 35 | 42
591 | Паста теплопроводная силиконовая КПТ-8 | Теплопроводная паста КПТ-8 REXANT 09-3751 применяется для создания лучшего теплового контакта между двумя соприкасающимися поверхностями, путем заполнения зазора между ними. Применяется при сборке, ремонте и обслуживании компьютеров, ноутбуков, оргтехники, серверных станций или промышленного оборудования. Рабочий температурный диапазон от -60°С до +180°С. Объем — 17 г. Поставляется в шприце. Д | шт | 8 | 162 | 194.4
592 | Паяльная паста Sn62/Pb36/Ag2,T3 (шприц 35 г) | Паяльная паста, разработанная для оловянно-свинцовых сплавов, сохраняет свойства в течение 12 часов после нанесения на трафарет и 24 часа при простое. Характеристики25-45 microns (T3). Состав Sn62/Pb36/Ag2. Форма выпуска шприц 35 гр. | шт | 5 | 3253 | 3903.6
593 | Предохранитель ВП-1-1 0,5А | Размер 4х15 мм, ток 0,5А, цилиндрические контакты | шт | 50 | 20 | 24
594 | Предохранитель ВП-1-1 1А | Размер 4х15 мм, ток 1А, цилиндрические контакты | шт | 220 | 20 | 24
595 | Предохранитель ВП-1-1 2А | Размер 4х15 мм, ток 2А, цилиндрические контакты | шт | 1 | 20 | 24
596 | Предохранитель ВП1-1 3,15А | Размер 4х15 мм, ток 3А, цилиндрические контакты | шт | 400 | 20 | 24
597 | Предохранитель ВП1-1 3,15А | Размер 4х15 мм, ток 4А, цилиндрические контакты | шт | 200 | 15 | 18
598 | Предохранитель ВП-1-1 5А | Размер 4х15 мм, ток 5А, цилиндрические контакты | шт | 320 | 25 | 30
599 | Предохранитель ВП-4-3 1А | Размер 3х7 мм, ток 1А, проволочные контакты | шт | 1 | 25 | 30
600 | Предохранитель ВП-6-11 3А | Размер 5,2х20 мм, ток 3А, цилиндрические контакты | шт | 19 | 25 | 30
601 | Предохранитель ПК45, 4А | Размер 7х45 мм, ток 4А, конические контакты | шт | 100 | 25 | 30
602 | Предохранитель стеклянный быстродействующий 5 x 20мм; 250В; 0,5 А | Размер 5х20 мм, ток 0.5А | шт | 20 | 5 | 6
603 | Предохранитель стеклянный быстродействующий 5 x 20мм; 250В; 1 А | Размер 5х20 мм, ток 1А | шт | 20 | 5 | 6
604 | Предохранитель стеклянный быстродействующий 5 x 20мм; 250В; 2 А | Размер 5х20 мм, ток 2А | шт | 20 | 5 | 6
605 | Предохранитель стеклянный быстродействующий 5 x 20мм; 250В; 3 А | Размер 5х20 мм, ток 3А | шт | 20 | 5 | 6
606 | Предохранитель стеклянный быстродействующий 5 x 20мм; 250В; 3,15 А | Размер 5х20 мм, ток 3.15А | шт | 20 | 5 | 6
607 | Предохранитель стеклянный быстродействующий 5 x 20мм; 250В; 4 А | Размер 5х20 мм, ток 4А | шт | 20 | 5 | 6
608 | Предохранитель стеклянный быстродействующий 5 x 20мм; 250В; 5 А | Размер 5х20 мм, ток 5А | шт | 20 | 5 | 6
609 | Преобразователь напряжения AM2D-2415DZ | Преобразователь DC/DC, напряжение входа 21,6…26,4В, напряжение выхода 15В, ток выхода 67мА | шт | 5 | 525 | 630
610 | Преобразователь напряжения AM40K-4805SC | Преобразователь DC/DC, напряжение входа 36…75В, напряжение выхода 5В, ток выхода 8А | шт | 1 | 7079 | 8494.8
611 | Преобразователь напряжения PKF4622SI | Преобразователь DC/DC, напряжение входа 36…75В, напряжение выхода 2,12В, ток выхода 1,5А | шт | 10 | 5393 | 6471.6
612 | Преобразователь напряжения TDD 15-05S3 | Преобразователь DC/DC, напряжение входа 35…75В, напряжение выхода 5В, ток выхода 3А | шт | 10 | 1890 | 2268
613 | Преобразователь напряжения TEN 15-4810 | Преобразователь DC/DC, напряжение входа 36…75В, напряжение выхода 3,3В, ток выхода 4А | шт | 10 | 3652 | 4382.4
614 | Преобразователь напряжения TEN15-4811 | Преобразователь DC/DC, напряжение входа 36…75В, напряжение выхода 5В, ток выхода 3А | шт | 10 | 3269 | 3922.8
615 | Преобразователь напряжения TEN25-4811 | Преобразователь DC/DC, напряжение входа 36…75В, напряжение выхода 5В, ток выхода 5А | шт | 15 | 9150 | 10980
616 | Преобразователь напряжения TEN40-4811 | Преобразователь DC/DC, напряжение входа 36…75В, напряжение выхода 5В, ток выхода 8А | шт | 1 | 16980 | 20376
617 | Преобразователь напряжения TEN40-4820 | Преобразователь DC/DC, напряжение входа 36…75В, напряжение выхода 3,3В, ток выхода 8А | шт | 1 | 16820 | 20184
618 | Преобразователь напряжения TEN5-0512 | Преобразователь DC/DC, напряжение входа 4,5…7В, напряжение выхода 12В, ток выхода 0,5А | шт | 1 | 4125 | 4950
619 | Преобразователь напряжения TEN5-4823 | Преобразователь DC/DC, напряжение входа 36…75В, напряжение выхода ±15В, ток выхода ±0,2А | шт | 14 | 1635 | 1962
620 | Преобразователь напряжения TEN8-4811 | Преобразователь DC/DC, напряжение входа 36…75В, напряжение выхода 5В, ток выхода 1,5А | шт | 5 | 3450 | 4140
621 | Припой Sn60Pb40 с канифолью RA05 0,8мм 250г |  | шт | 13 | 1560 | 1872
622 | Припой Sn60Pb40 с канифолью RA05 1мм 250г |  | шт | 15 | 1890 | 2268
623 | Припой Sn60Pb40 с канифолью RA05 2мм 250г |  | шт | 2 | 1906 | 2287.2
624 | Припой ПОС-63 с канифолью 0,5мм 250г |  | шт | 1 | 1450 | 1740
625 | Радиолампа 6Н1П | Триоды двойные для усиления напряжения низкой частоты. | шт | 1 | 1000 | 1200
626 | Радиолампа 6Н2П | Триоды двойные для усиления напряжения низкой частоты. | шт | 1 | 150 | 180
627 | Радиолампа ГУ-81М | Генераторный пентод ГУ-81М для работы в качестве усилителя высокочастотных колебаний на частотах до 50 МГц | шт | 1 | 4696 | 5635.2
628 | Радиоприемник FM SONY | Радиоприёмник FM-диапазона с возможностью питания от сети 220В | шт | 2 | 2600 | 3120
629 | разъём IDC-20F | Розетка на шлейф 20 pin с фиксатором кабеля | шт | 1 | 22 | 26.4
630 | Разъем штыревой PLSR-1х40 | Вилка штыревая 1х40 прямая | шт | 1 | 20 | 24
631 | Резистор переменный ПП3 330 Ом...1,5 кОм |  | шт | 1 | 369 | 442.8
632 | Резистор переменный СП3-4АМ 1кОм | Номинальное сопротивление: 1кОм | шт | 1 | 112 | 134.4
633 | Резистор переменный СП3-4АМ 68кОм | Номинальное сопротивление: 68кОм | шт | 1 | 112 | 134.4
634 | Резистор постоянный МЛТ 0,25Вт 10Ом |  | шт | 200 | 5 | 6
635 | Резистор постоянный МЛТ 0,25Вт 2,7кОм |  | шт | 1 | 5 | 6
636 | Резистор постоянный МЛТ 1Вт 10Ом |  | шт | 1 | 7 | 8.4
637 | Резистор постоянный МЛТ 1Вт 1Ом |  | шт | 1 | 7 | 8.4
638 | Резистор постоянный МЛТ 2Вт 10Ом |  | шт | 1 | 10 | 12
639 | Резистор постоянный МЛТ 2Вт 110Ом |  | шт | 80 | 10 | 12
640 | Резистор постоянный МЛТ 2Вт 120Ом |  | шт | 1 | 10 | 12
641 | Резистор постоянный МЛТ 2Вт 1Ом |  | шт | 40 | 10 | 12
642 | Резистор постоянный МЛТ 2Вт 33Ом |  | шт | 80 | 10 | 12
643 | Резистор постоянный Р1-17 150Вт 100Ом |  | шт | 1 | 1059 | 1270.8
644 | Резистор постоянный Р1-17 150Вт 50Ом |  | шт | 1 | 2490 | 2988
645 | Резистор постоянный Р1-17 150Вт 75Ом |  | шт | 1 | 2059 | 2470.8
646 | Резистор проволочный SQP 5 Вт 100 Ом (цементный) |  | шт | 100 | 50 | 60
647 | Резистор проволочный SQP 5 Вт 47 Ом (цементный) |  | шт | 1 | 50 | 60
648 | Резонатор кварцевый 16896 кГц |  | шт | 1 | 50 | 60
649 | Резонатор кварцевый 20480 кГц |  | шт | 1 | 45 | 54
650 | Резонатор кварцевый 3686,4 кГц |  | шт | 1 | 50 | 60
651 | Резонатор кварцевый 64 кГц |  | шт | 30 | 29 | 34.8
652 | Реле PCZ-524 | Реле времени, автоматический выключатель | шт | 1 | 5828 | 6993.6
653 | Реле PRAC34S, PVT322 | Реле твердотельное с опт. развязкой | шт | 1 | 250 | 300
654 | Реле РЭС-22 Рх0.45.0006 ТУ РФ.4.500.225П2 | Рх0.45.0006 ТУ РФ.4.500.225П2 | шт | 1 | 269 | 322.8
655 | Реле РЭС-54А/РЭК 88 ХП4.500.011-01 | РЭК 88 ХП4.500.011-01 | шт | 1 | 651 | 781.2
656 | Реле РЭС-59 ХП 4. 500. 020-01 | ХП 4.500.020-01 | шт | 1 | 245 | 294
657 | Реле слаботочное РПС 51 |  | шт | 1 | 258 | 309.6
658 | Реле электромагнитное BS-115C-12A-12VDC |  | шт | 1 | 150 | 180
659 | Реле электромагнитное BS-115C-12A-9VDC |  | шт | 8 | 85 | 102
660 | Реле электромагнитное РКМ-1 РС4.500.862 | РС4.500.862 | шт | 1 | 561 | 673.2
661 | Реле электромагнитное РЭС 47 |  | шт | 1 | 399 | 478.8
662 | Светодиод АЛ307БМ | Красный | шт | 20 | 17 | 20.4
663 | Светодиод АЛ307ВМ | Зеленый | шт | 1 | 17 | 20.4
664 | Спирт технический (флакон 70% 100 мл) | Флакон 100 мл | шт | 170 | 183 | 219.6
665 | Стабилитрон 1,5KE68A | Напряжение стабилизации 68В, мощность 1,5кВт | шт | 1 | 15 | 18
666 | Стабилитрон 1,5KE75A | Напряжение стабилизации 75В, мощность 1,5кВт | шт | 300 | 18 | 21.6
667 | Стабилитрон 2С133А | Напряжение стабилизации 3,6В, мощность 0,5Вт, корпус DL-35 | шт | 1 | 20 | 24
668 | Стабилитрон BZV55C4V3 | Напряжение стабилизации 4,3В, мощность 0,5Вт, корпус DL-35 | шт | 1 | 5 | 6
669 | Стабилитрон BZV55C4V7 | Напряжение стабилизации 4,7В, мощность 0,5Вт, корпус DL-35 | шт | 1 | 4 | 4.8
670 | Стабилитрон BZV55C5V6 | Напряжение стабилизации 5,6В, мощность 0,5Вт, корпус DL-35 | шт | 1 | 4 | 4.8
671 | Стабилитрон BZX55C10 | Напряжение стабилизации 10В, мощность 0,5Вт, корпус DO-35 | шт | 100 | 4 | 4.8
672 | Стабилитрон BZX55C5V1 | Напряжение стабилизации 5,1В, мощность 0,5Вт, корпус DO-35 | шт | 1 | 5 | 6
673 | Стабилитрон BZХ55C5V6 | Напряжение стабилизации 5,6 В, мощность 0,5 Вт, корпус DO-35 | шт | 20 | 5 | 6
674 | Стабилитрон 5V SMD | Напряжение стабилизации 5В, SMD-корпус | шт | 800 | 6 | 7.2
675 | Станция паяльная демонтажная АКТАКОМ ASE-2105 или эквивалент | Предназначена для демонтажа электронных компонентов с печатных плат. 1 демонтажный канал, ЖК дисплей, мощность паяльника 90Вт. Комплект включает в себя: Паяльная станция, Демонтажный паяльник с наконечником, Держатель паяльника с поддоном, Наконечник для паяльника, Губка для очистки наконечника (в поддоне держателя паяльника), Спица для очистки наконечника, Фильтр для паяльника | шт | 2 | 14290 | 17148
676 | Станция паяльная Quick-202D ESD или эквивалент | Максимальная температура: 450град.C | шт | 1 | 14960 | 17952
677 | Станция паяльная Quick-704 ESD или эквивалент | Максимальная температура: 480град.C; Температура термофена: 150…500град.C; Производительность компрессора термофена: не менее 15л/мин | шт | 1 | 17290 | 20748
678 | Станция паяльная Lukey-852D+ или эквивалент | Максимальная температура: 480град.C; Температура термофена: 100…420град.C; Производительность компрессора термофена: не менее 15л/мин | шт | 1 | 6909 | 8290.8
679 | Станция паяльная инфракрасная AOYUE 732 полуавтоматическая с кварцевым излучателем, напряжение 220В, мощность 2100Вт или эквивалент. | Станция паяльная инфракрасная полуавтоматическая с кварцевым излучателем объединяет преднагреватель, подходящий для поверхностей большого размера, мощный верхний нагреватель и сменный бессвинцовый паяльник. Инфракрасная паяльная станция использует внутренние температурные датчики для реболлинга и термообработки плат, а дополнительный внешний датчик — для контроля температуры вручную. Пользователь может полностью автоматизировать процесс пайки, выставив все необходимые настройки. Может использоваться для пайки BGA элементов. Верхний нагреватель: 60 × 60мм, 500 Вт (кварцевый инфракрасный с принудительной конвекцией); Нижний нагреватель: 310 × 310, 1500Вт (кварцевый инфракрасный) | шт | 2 | 38220 | 45864
680 | Тиристор TISP61089B 8pin SOIC | Корпус SO-8 | шт | 100 | 98 | 117.6
681 | Транзистор 2SC2625 | Корпус TO-3PB, NPN | шт | 1 | 80 | 96
682 | Транзистор 2SC4242 | Корпус TO-220, NPN | шт | 1 | 52 | 62.4
683 | Транзистор 2SK3562 | Корпус TO-220, MOSFET, N-канал | шт | 50 | 52 | 62.4
684 | Транзистор 2SK8050 | Корпус TO-92A | шт | 50 | 20 | 24
685 | Транзистор 2Т3117А | Корпус КТ-1-7, NPN | шт | 1 | 350 | 420
686 | Транзистор 2Т630Б | Корпус КТ-2-7, NPN | шт | 1 | 400 | 480
687 | Транзистор AP75T10GP | Корпус TO-220 | шт | 50 | 165 | 198
688 | Транзистор AP112 | Корпус SOT-89 | шт | 50 | 269 | 322.8
689 | Транзистор BD138 | Корпус TO-126, PNP | шт | 1 | 30 | 36
690 | Транзистор BFQ270 | Корпус TO-129, PNP | шт | 1 | 200 | 240
691 | Транзистор BLF177.112 |  | шт | 1 | 9866 | 11839.2
692 | Транзистор BLF278 | Корпус SOT-262A1, LDMOS, N-канал | шт | 1 | 14000 | 16800
693 | Транзистор BLF368 | Корпус SOT-262A1, LDMOS, N-канал | шт | 1 | 9396 | 11275.2
694 | Транзистор BLF861A | Корпус SOT-540A, LDMOS, N-канал | шт | 1 | 22982 | 27578.4
695 | Транзистор BLF884P | Корпус SOT-1121A, LDMOS, N-канал | шт | 1 | 15285 | 18342
696 | Транзистор BLV33F | Корпус XM5, NPN | шт | 1 | 20396 | 24475.2
697 | Транзистор BSN254A | Корпус TO-92, MOSFET, N-канал | шт | 1 | 550 | 660
698 | Транзистор BU208A | Корпус TO-3, NPN | шт | 1 | 200 | 240
699 | Транзистор D1028 | Корпус TO-92, MOSFET, N-канал | шт | 1 | 22396 | 26875.2
700 | Транзистор FP2189 | Корпус SOT-89, HFET | шт | 50 | 40 | 48
701 | Транзистор FQPF4N90C | Корпус TO-220F, MOSFET, N-канал | шт | 50 | 120 | 144
702 | Транзистор IRF540 | Корпус TO-220F, MOSFET, N-канал | шт | 10 | 60 | 72
703 | Транзистор IRF630 | Корпус TO-220, MOSFET, N-канал | шт | 1 | 136 | 163.2
704 | Транзистор IRF640 | Корпус TO-220, MOSFET, N-канал | шт | 1 | 85 | 102
705 | Транзистор IRF710PBF | Корпус TO-220AB, MOSFET, N-канал | шт | 1 | 62 | 74.4
706 | Транзистор IRF840 | Корпус TO-220, MOSFET, N-канал | шт | 60 | 90 | 108
707 | Транзистор IRFB17N50L | Корпус TO-220AB, MOSFET, N-канал | шт | 1 | 600 | 720
708 | Транзистор IRFB18N50K | Корпус TO-220, MOSFET, N-канал | шт | 220 | 300 | 360
709 | Транзистор IRFBE30 | Корпус TO-220AB, MOSFET, N-канал | шт | 1 | 125 | 150
710 | Транзистор IRFBC40 | Корпус TO-220AB, MOSFET, N-канал | шт | 1 | 200 | 240
711 | Транзистор IRFP460APBF | Корпус TO-247AC, MOSFET, N-канал | шт | 50 | 225 | 270
712 | Транзистор IRFPC50 | Корпус TO-3P, MOSFET, N-канал | шт | 1 | 250 | 300
713 | Транзистор PW125 | Корпус SOT-89 | шт | 50 | 362 | 434.4
714 | Транзистор LP2950 | Корпус TO-92 | шт | 100 | 120 | 144
715 | Транзистор MJD340T4 | Корпус TO-252, NPN | шт | 1 | 50 | 60
716 | Транзистор MJD350T4 | Корпус TO-252, PNP | шт | 1 | 20 | 24
717 | Транзистор MJE13009G | Корпус TO-220, NPN | шт | 1 | 70 | 84
718 | Транзистор MMBT2222ALT1G | Корпус SOT-23, NPN | шт | 1 | 3 | 3.6
719 | Транзистор MMBT2907ALT1G | Корпус SOT-23, PNP | шт | 1 | 3 | 3.6
720 | Транзистор MMBTA42LT1G | Корпус SOT-23, NPN | шт | 1 | 3 | 3.6
721 | Транзистор MMBTA92LT1G | Корпус SOT-23, PNP | шт | 1 | 4 | 4.8
722 | Транзистор MRF275G | MOSFET, N-канал,выходная мощность 150 Вт, рассеиваемая мощность 400 Вт | шт | 1 | 17985 | 21582
723 | Транзистор MRF372 | MOSFET, N-канал, выходная мощность 180 Вт, рассеиваемая мощность 350 Вт | шт | 1 | 1398 | 1677.6
724 | Транзистор MRF377 | MOSFET, N-канал, выходная мощность 240 Вт, рассеиваемая мощность 486 Вт | шт | 1 | 1450 | 1740
725 | Транзистор MRF9045SR1 | MOSFET, N-канал, выходная мощность 45 Вт, рассеиваемая мощность 175 Вт | шт | 1 | 1569 | 1882.8
726 | Транзистор SD1490 | Корпус 450-BAL-FLG, NPN, выходная мощность 25 Вт, рассеиваемая мощность 155 Вт | шт | 1 | 1200 | 1440
727 | Транзистор SI2301BDS | Корпус SOT-23 | шт | 50 | 196 | 235.2
728 | Транзистор SPP20N60C3 | Корпус TO-220, MOSFET, N-канал | шт | 50 | 200 | 240
729 | Транзистор STP13NM60N | Корпус TO-220, MOSFET, N-канал | шт | 1 | 90 | 108
730 | Транзистор STP4NK60ZFP( 2SK2625 ) | Корпус TO-220FP, MOSFET, N-канал | шт | 1 | 30 | 36
731 | Транзистор TAT 7457 | Корпус SOT-89-3 | шт | 50 | 30 | 36
732 | Транзистор TIP122 | Корпус TO-220, NPN | шт | 200 | 21 | 25.2
733 | Транзистор TIP127 | Корпус TO-220, PNP | шт | 100 | 20 | 24
734 | Транзистор TL431 IPK | Корпус SOT-89 | шт | 50 | 26 | 31.2
735 | Транзистор TISP7180F3SL |  | шт | 1 | 148 | 177.6
736 | Транзистор TRV8100B |  | шт | 1 | 215 | 258
737 | Транзистор ВС807 | Корпус SOT-23, PNP | шт | 1 | 5 | 6
738 | Транзистор КП501А | Корпус КТ-26 (TO-92), MOSFET, N-канал | шт | 300 | 20 | 24
739 | Транзистор КР1171СП64 | Корпус TO-92, NPN | шт | 1 | 25 | 30
740 | Транзистор КТ117А | Корпус КТ-1-7, PNP | шт | 1 | 270 | 324
741 | Транзистор КТ117Г | Корпус КТ-1-7, PNP | шт | 1 | 200 | 240
742 | Транзистор КТ3117Б | Корпус КТ-1-7, NPN | шт | 1 | 250 | 300
743 | Транзистор КТ502Е | Корпус КТ-26 (TO-92), PNP | шт | 1 | 11 | 13.2
744 | Транзистор КТ503Е | Корпус КТ-26 (TO-92), NPN | шт | 1 | 10 | 12
745 | Транзистор КТ504А | Корпус КТ-2-7 (TO-39), NPN | шт | 1 | 280 | 336
746 | Транзистор КТ602Б | Корпус КТЮ-3-9, NPN | шт | 1 | 28 | 33.6
747 | Транзистор КТ685Г | Корпус КТ-26 (TO-92), PNP | шт | 1 | 13 | 15.6
748 | Транзистор КТ817Г | Корпус КТ-27-2 (ТО-126), NPN | шт | 5 | 38 | 45.6
749 | Транзистор КТ819Г | Корпус КТ-28 (TO-220), NPN | шт | 50 | 62 | 74.4
750 | Транзистор КТ825Г | Корпус КТ-9 (ТО-3), PNP | шт | 1 | 308 | 369.6
751 | Транзистор КТ827А | Корпус КТ-9 (ТО-3), NPN | шт | 1 | 326 | 391.2
752 | Транзистор КТ837А | Корпус КТ-28 (TO-220), PNP | шт | 1 | 218 | 261.6
753 | Транзистор КТ837Д | Корпус КТ-28 (TO-220), PNP | шт | 1 | 50 | 60
754 | Транзистор КТ850А | Корпус КТ-28 (TO-220), NPN | шт | 1 | 50 | 60
755 | Транзистор КТ851Б | Корпус КТ-28 (TO-220), PNP | шт | 1 | 46 | 55.2
756 | Транзистор КТ854Б | Корпус КТ-28 (TO-220), NPN | шт | 1 | 39 | 46.8
757 | Транзистор КТ867А | Корпус КТ-9 (ТО-3), NPN | шт | 1 | 315 | 378
758 | Транзистор КТ9116А | Корпус КТ-56, NPN | шт | 1 | 4489 | 5386.8
759 | Транзистор КТ911Б | Корпус КТ-18, NPN | шт | 1 | 620 | 744
760 | Транзистор КТ922В | Корпус КТ-17, NPN | шт | 1 | 1250 | 1500
761 | Транзистор КТ930А | Корпус КТ-32, NPN | шт | 1 | 1680 | 2016
762 | Транзистор КТ930Б | Корпус КТ-32, NPN | шт | 1 | 691 | 829.2
763 | Транзистор КТ931А | Корпус КТ-32, NPN | шт | 1 | 850 | 1020
764 | Транзистор КТ969А | Корпус КТ-27-2 (TO-126), NPN | шт | 1 | 35 | 42
765 | Транзистор КТ970А | Корпус КТ-56, NPN | шт | 1 | 1485 | 1782
766 | Транзистор КТ971А | Корпус КТ-56, NPN | шт | 1 | 2000 | 2400
767 | Транзистор КТ972А | Корпус КТ-27-2 (TO-126), NPN | шт | 1 | 15 | 18
768 | Транзистор КТ973А | Корпус КТ-27-2 (TO-126), PNP | шт | 1 | 25 | 30
769 | Транзистор КТ983А | Корпус КТ-17, NPN | шт | 1 | 785 | 942
770 | Транзистор КТ983В | Корпус КТ-17, NPN | шт | 1 | 789 | 946.8
771 | Трансформатор ТАМУ-10 | Входное напряжение 240 В,Выходное напряжение 30 В, Выходная мощность 10 Вт | шт | 1 | 2895 | 3474
772 | Трансформатор ТАМУ-25 | Входное напряжение 240 В,Выходное напряжение 30 В, Выходная мощность 25 Вт | шт | 1 | 2968 | 3561.6
773 | Трансформатор ТРСЗ-1 | Трансформатор развязывающий сигнальный Напряжение 450 В,Коэффициент трансформации 1:1 | шт | 1 | 2963 | 3555.6
774 | Флюс-гель Interflux IF8300 или эквивалент 30г | Шприц 30 грамм для пайки BGA элементов | шт | 50 | 800 | 960
775 | Флюс ЛТИ-120 с кисточкой 20мл | Канифольный активированный флюс для пайки, с кисточкой, 20 мл | шт | 50 | 115 | 138
776 | Флюс ФКСп 20 мл | Флюс паяльный спиртоканифолевый с кисточкой, флакон 20 мл | шт | 50 | 65 | 78
777 | Фонарь налобный светодиодный | Количество светодиодов: 19,Световой поток: 48 лм Дистанция луча: 40 м | шт | 150 | 530 | 636
778 | Фонарь ручной светодиодный аккумуляторный | Емкость аккумулятора: 3000 мАч,Количество светодиодов: 42 Световой поток: 245 лм,Дистанция луча: 130 м | шт | 30 | 1062 | 1274.4
779 | Чип-резистор постоянный 0603 1 Ом |  | шт | 1 | 2 | 2.4
780 | Чип-резистор постоянный 0603 1,2 Ом |  | шт | 1 | 2 | 2.4
781 | Чип-резистор постоянный 0603 1,5 Ом |  | шт | 1 | 2 | 2.4
782 | Чип-резистор постоянный 0603 1,8 Ом |  | шт | 1 | 2 | 2.4
783 | Чип-резистор постоянный 0603 10 Ом |  | шт | 1 | 2 | 2.4
784 | Чип-резистор постоянный 0603 100 Ом |  | шт | 1 | 2 | 2.4
785 | Чип-резистор постоянный 0603 120 Ом |  | шт | 1 | 2 | 2.4
786 | Чип-резистор постоянный 0603 15 Ом |  | шт | 1 | 2 | 2.4
787 | Чип-резистор постоянный 0603 150 Ом |  | шт | 1 | 2 | 2.4
788 | Чип-резистор постоянный 0603 2,2 Ом |  | шт | 1 | 2 | 2.4
789 | Чип-резистор постоянный 0603 2,7 Ом |  | шт | 1 | 2 | 2.4
790 | Чип-резистор постоянный 0603 22 Ом |  | шт | 1 | 2 | 2.4
791 | Чип-резистор постоянный 0603 220 Ом |  | шт | 1 | 2 | 2.4
792 | Чип-резистор постоянный 0603 27 Ом |  | шт | 1 | 2 | 2.4
793 | Чип-резистор постоянный 0603 270 Ом |  | шт | 1 | 2 | 2.4
794 | Чип-резистор постоянный 0603 3,3 Ом |  | шт | 1 | 2 | 2.4
795 | Чип-резистор постоянный 0603 33 Ом |  | шт | 1 | 2 | 2.4
796 | Чип-резистор постоянный 0603 330 Ом |  | шт | 1 | 2 | 2.4
797 | Чип-резистор постоянный 0603 39 Ом |  | шт | 1 | 2 | 2.4
798 | Чип-резистор постоянный 0603 4,7 Ом |  | шт | 1 | 2 | 2.4
799 | Чип-резистор постоянный 0603 47 Ом |  | шт | 1 | 2 | 2.4
800 | Чип-резистор постоянный 0603 560 Ом |  | шт | 1000 | 2 | 2.4
801 | Чип-резистор постоянный 0603 6,8 Ом |  | шт | 1 | 2 | 2.4
802 | Чип-резистор постоянный 0603 68 Ом |  | шт | 1 | 2 | 2.4
803 | Чип-резистор постоянный 0603 75 Ом |  | шт | 1 | 2 | 2.4
804 | Чип-резистор постоянный 0603 82 Ом |  | шт | 1 | 2 | 2.4
805 | Чип-резистор постоянный 0603 1 кОм |  | шт | 1000 | 2 | 2.4
806 | Чип-резистор постоянный 0603 6,8 кОм |  | шт | 1000 | 2 | 2.4
807 | Чип-резистор постоянный 0805 1 Ом |  | шт | 1 | 2 | 2.4
808 | Чип-резистор постоянный 0805 1,2 Ом |  | шт | 1 | 2 | 2.4
809 | Чип-резистор постоянный 0805 1,5 Ом |  | шт | 1 | 2 | 2.4
810 | Чип-резистор постоянный 0805 1,8 Ом |  | шт | 1 | 2 | 2.4
811 | Чип-резистор постоянный 0805 10 Ом |  | шт | 1000 | 2 | 2.4
812 | Чип-резистор постоянный 0805 100 Ом |  | шт | 1 | 2 | 2.4
813 | Чип-резистор постоянный 0805 120 Ом |  | шт | 1 | 2 | 2.4
814 | Чип-резистор постоянный 0805 15 Ом |  | шт | 1 | 2 | 2.4
815 | Чип-резистор постоянный 0805 150 Ом |  | шт | 1 | 2 | 2.4
816 | Чип-резистор постоянный 0805 2,2 Ом |  | шт | 1 | 2 | 2.4
817 | Чип-резистор постоянный 0805 2,7 Ом |  | шт | 1 | 2 | 2.4
818 | Чип-резистор постоянный 0805 22 Ом |  | шт | 1 | 2 | 2.4
819 | Чип-резистор постоянный 0805 220 Ом |  | шт | 1 | 2 | 2.4
820 | Чип-резистор постоянный 0805 27 Ом |  | шт | 1 | 2 | 2.4
821 | Чип-резистор постоянный 0805 270 Ом |  | шт | 1 | 2 | 2.4
822 | Чип-резистор постоянный 0805 3,3 Ом |  | шт | 1 | 2 | 2.4
823 | Чип-резистор постоянный 0805 33 Ом |  | шт | 1 | 2 | 2.4
824 | Чип-резистор постоянный 0805 39 Ом |  | шт | 1 | 2 | 2.4
825 | Чип-резистор постоянный 0805 4,7 Ом |  | шт | 1 | 2 | 2.4
826 | Чип-резистор постоянный 0805 47 Ом |  | шт | 1 | 2 | 2.4
827 | Чип-резистор постоянный 0805 560 Ом |  | шт | 1 | 2 | 2.4
828 | Чип-резистор постоянный 0805 6,8 Ом |  | шт | 1 | 2 | 2.4
829 | Чип-резистор постоянный 0805 68 Ом |  | шт | 1 | 2 | 2.4
830 | Чип-резистор постоянный 0805 82 Ом |  | шт | 1 | 2 | 2.4
831 | Чип-резистор постоянный 1206 1 кОм |  | шт | 1 | 2 | 2.4
832 | Чип-резистор постоянный 1206 1Ом |  | шт | 1 | 2 | 2.4
833 | Чип-резистор постоянный 1206 1,2кОм |  | шт | 1 | 2 | 2.4
834 | Чип-резистор постоянный 1206 1.5кОм |  | шт | 1 | 2 | 2.4
835 | Чип-резистор постоянный 1206 1.5Ом |  | шт | 1 | 2 | 2.4
836 | Чип-резистор постоянный 1206 1,8кОм |  | шт | 1000 | 2 | 2.4
837 | Чип-резистор постоянный 1206 10Ом |  | шт | 1 | 2 | 2.4
838 | Чип-резистор постоянный 1206 100кОм |  | шт | 1 | 2 | 2.4
839 | Чип-резистор постоянный 1206 100Ом |  | шт | 1 | 2 | 2.4
840 | Чип-резистор постоянный 1206 12кОм |  | шт | 1 | 2 | 2.4
841 | Чип-резистор постоянный 1206 120Ом |  | шт | 1 | 2 | 2.4
842 | Чип-резистор постоянный 1206 130Ом |  | шт | 1 | 2 | 2.4
843 | Чип-резистор постоянный 1206 15Ом |  | шт | 1 | 2 | 2.4
844 | Чип-резистор постоянный 1206 2кОм |  | шт | 1000 | 2 | 2.4
845 | Чип-резистор постоянный 1206 2,0Ом |  | шт | 1 | 2 | 2.4
846 | Чип-резистор постоянный 1206 2,7Ом |  | шт | 1 | 2 | 2.4
847 | Чип-резистор постоянный 1206 20Ом |  | шт | 1 | 2 | 2.4
848 | Чип-резистор постоянный 1206 200 Ом |  | шт | 1 | 2 | 2.4
849 | Чип-резистор постоянный 1206 22Ом |  | шт | 1 | 2 | 2.4
850 | Чип-резистор постоянный 1206 27Ом |  | шт | 1 | 2 | 2.4
851 | Чип-резистор постоянный 1206 270Ом |  | шт | 1 | 2 | 2.4
852 | Чип-резистор постоянный 1206 3,0Ом |  | шт | 1 | 2 | 2.4
853 | Чип-резистор постоянный 1206 30Ом |  | шт | 1 | 2 | 2.4
854 | Чип-резистор постоянный 1206 39Ом |  | шт | 1 | 2 | 2.4
855 | Чип-резистор постоянный 1206 4,7кОм |  | шт | 1 | 2 | 2.4
856 | Чип-резистор постоянный 1206 4,7Ом |  | шт | 1 | 2 | 2.4
857 | Чип-резистор постоянный 1206 430кОм |  | шт | 1 | 2 | 2.4
858 | Чип-резистор постоянный 1206 47кОм |  | шт | 1 | 2 | 2.4
859 | Чип-резистор постоянный 1206 47Ом |  | шт | 1 | 2 | 2.4
860 | Чип-резистор постоянный 1206 560Ом |  | шт | 1 | 2 | 2.4
861 | Чип-резистор постоянный 1206 6,8 Ом |  | шт | 1 | 2 | 2.4
862 | Чип-резистор постоянный 1206 75Ом |  | шт | 1 | 2 | 2.4
863 | Чип-резистор постоянный 1206 82Ом |  | шт | 1 | 2 | 2.4
864 | Чип-резистор постоянный 2512 0,1 Ом |  | шт | 1000 | 2 | 2.4
865 | Щуп для измерительных приборов BNC(M) - 2 крокодила | Щуп для осциллографа 2 "крокодила" | шт | 10 | 136 | 163.2
866 | Электропаяльник 220В, 100Вт | Электропаяльник 220В, 100Вт | шт | 5 | 350 | 420
867 | Электропаяльник 220В, 25Вт | Электропаяльник 220В, 25Вт | шт | 5 | 300 | 360
868 | Электропаяльник 220В, 40Вт | Электропаяльник 220В, 40Вт | шт | 10 | 350 | 420
869 | Электропаяльник 220В, 60Вт | Электропаяльник 220В, 60Вт | шт | 10 | 350 | 420
870 | Элемент питания CR 927 3В | Литевый элемент питания. Не ранее 4 кв. 2020 г. изготовления | шт | 1 | 30 | 36
871 | Элемент питания CR1025 3В | Литевый элемент питания. Не ранее 4 кв. 2020 г. изготовления | шт | 1 | 30 | 36
872 | Элемент питания CR1216 3В | Литевый элемент питания. Не ранее 4 кв. 2020 г. изготовления | шт | 1 | 30 | 36
873 | Элемент питания CR1220 3В | Литевый элемент питания. Не ранее 4 кв. 2020 г. изготовления | шт | 1 | 30 | 36
874 | Элемент питания CR1225 3В | Литевый элемент питания. Не ранее 4 кв. 2020 г. изготовления | шт | 1 | 30 | 36
875 | Элемент питания CR1616 3В | Литевый элемент питания. Не ранее 4 кв. 2020 г. изготовления | шт | 1 | 40 | 48
876 | Элемент питания CR1620 3В | Литевый элемент питания. Не ранее 4 кв. 2020 г. изготовления | шт | 200 | 40 | 48
877 | Элемент питания CR1632 3В | Литевый элемент питания. Не ранее 4 кв. 2020 г. изготовления | шт | 1 | 40 | 48
878 | Элемент питания CR2016 3В | Литевый элемент питания. Не ранее 4 кв. 2020 г. изготовления | шт | 1 | 40 | 48
879 | Элемент питания CR2025 3В | Литевый элемент питания. Не ранее 4 кв. 2020 г. изготовления | шт | 1 | 40 | 48
880 | Элемент питания CR2032 3В | Литевый элемент питания. Не ранее 4 кв. 2020 г. изготовления | шт | 200 | 40 | 48
881 | Элемент питания СR2032 3В для горизонтального монтажа | Литевый элемент питания. Имеет 3 вывода для горизонтального монтажа. Не ранее 4 кв. 2020 г. изготовления | шт | 1 | 45 | 54
882 | Элемент питания CR2330 3В | Литевый элемент питания. Не ранее 4 кв. 2020 г. изготовления | шт | 1 | 40 | 48
883 | Элемент питания CR2354 3В | Литевый элемент питания. Не ранее 4 кв. 2020 г. изготовления | шт | 1 | 40 | 48
884 | Элемент питания CR2430 3В | Литевый элемент питания. Не ранее 4 кв. 2020 г. изготовления | шт | 1 | 45 | 54
885 | Элемент питания CR2450 3В | Литевый элемент питания. Не ранее 4 кв. 2020 г. изготовления | шт | 1 | 45 | 54
886 | Алкалиновый элемент питания LR03 AAA 1,5В | Алкалиновый элемент питания. Не ранее 4 кв. 2020 г. изготовления | шт | 1000 | 30 | 36
887 | Алкалиновый элемент питания LR06 AA 1,5В | Алкалиновый элемент питания. Не ранее 4 кв. 2020 г. изготовления | шт | 500 | 40 | 48
888 | Алкалиновый элемент питания LR1 ( GP) | Алкалиновый элемент питания. Не ранее 4 кв. 2020 г. изготовления | шт | 1 | 85 | 102
889 | Алкалиновый элемент питания LR10 ( GP) | Алкалиновый элемент питания. Не ранее 4 кв. 2020 г. изготовления | шт | 1 | 95 | 114
890 | Алкалиновый элемент питания LR14 ( GP) | Алкалиновый элемент питания. Не ранее 4 кв. 2020 г. изготовления | шт | 50 | 70 | 84
891 | Алкалиновый элемент питания LR20/373 1,5В GP | Алкалиновый элемент питания. Не ранее 4 кв. 2020 г. изготовления | шт | 200 | 125 | 150
892 | Алкалиновый элемент питания LR8D425( GP) | Алкалиновый элемент питания. Не ранее 4 кв. 2020 г. изготовления | шт | 1 | 152 | 182.4
893 | Алкалиновый элемент питания 6F22 9В ( GP) | Алкалиновый элемент питания. Не ранее 4 кв. 2020 г. изготовления | шт | 100 | 165 | 198
894 | Алкалиновый элемент питания 3LR12 4,5В GP | Алкалиновый элемент питания. Не ранее 4 кв. 2020 г. изготовления | шт | 1 | 200 | 240
895 | Литиевый элемент питания ЕR14250 3,6 В 1/2 АА | Литевый элемент питания 1/2AA, 3,6В с проволочными выводами. Не ранее 4 кв. 2020 г. изготовления | шт | 10 | 296 | 355.2
Предельная стоимость лота 5 400 000,00 руб. с НДС. Минимальная сумма Заказа 50 000,00 руб. с НДС
Требуемые сроки поставки: |  | Доставка товара должна быть осуществлена в срок не более 30 (тридцати) календарных дней с момента подписания сторонами Заказа.
Транспортировка товара: |  | Транспортировка товара осуществляется железнодорожным и/или автомобильным транспортом, в объеме транзитной (вагонной) нормы или кратной транзитной (вагонной) норме за счет Поставщика.
Особые условия: |  | Допускается замена представленных материалов на соответствующие эквивалентные товары
Условия доставки: |  | Отгрузка до склада ПАО "Башинформсвязь" по адресу: г. Уфа, ул. Каспийская,14
Гарантийные обязательства: |  | не менее 12 месяцев
Контактное лицо по тех. вопросам: |  | Васильев Дмитрий Вячеславович, тел. +7(347)221-55-40, +79174126001, эл. почта: d.vasilev@bashtel.ru; Николаев Константин Геннадиевич, тел. +7(347)221-57-40, эл. почта: k.nikolaev@bashtel.ru
*Количество товара не указано в связи с тем, что проект договора (раздел V Документации о закупке) является рамочным договором (договором с открытыми условиями), обязательства по которому конкретизируются и уточняются сторонами путем подачи заявок, заключения дополнительных соглашений и/или иным образом (ст. 429.1 ГК РФ). Объем поставки определяется текущей потребностью.

## Лист1
1 | Аккумулятор 6F22 (6LR61); 9В; 500 мАч | шт | 0 | 114.61 | 0 | 0 | 0 | Аккумулятор 6F22 (6LR61); 9В; 500 мАч | 10
1 | Аккумулятор 6F22 (6LR61); 9В; 500 мАч | шт | 0 | 114.61 | 0 | 0 | 0 | Аккумулятор 6F22 (6LR61); 9В; 500 мАч | 4
4 | Аккумулятор свинцово-кислотный 12В; 2,3Ач | шт | 0 | 704.63 | 0 | 0 | 0 | Аккумулятор свинцово-кислотный 12В; 2,3Ач | 10
6 | Аккумулятор свинцово-кислотный 12В; 4,5Ач | шт | 0 | 2180.92 | 0 | 0 | 0 | Аккумулятор свинцово-кислотный 12В; 4,5Ач | 1
6 | Аккумулятор свинцово-кислотный 12В; 4,5Ач | шт | 0 | 2180.92 | 0 | 0 | 0 | Аккумулятор свинцово-кислотный 12В; 4,5Ач | 2
6 | Аккумулятор свинцово-кислотный 12В; 4,5Ач | шт | 0 | 2180.92 | 0 | 0 | 0 | Аккумулятор свинцово-кислотный 12В; 4,5Ач | 1
7 | Аккумулятор свинцово-кислотный 12В; 7,2Ач | шт | 0 | 438.27 | 0 | 0 | 0 | Аккумулятор свинцово-кислотный 12В; 7,2Ач | 6
8 | Аккумулятор NI-Mh; 3,6В; 1800мАч (3*АА) | шт | 0 | 458.38 | 0 | 0 | 0 | Аккумулятор NI-Mh; 3,6В; 1800мАч (3*АА) | 9
8 | Аккумулятор NI-Mh; 3,6В; 1800мАч (3*АА) | шт | 0 | 458.38 | 0 | 0 | 0 | Аккумулятор NI-Mh; 3,6В; 1800мАч (3*АА) | 5
9 | Аккумулятор NI-Mh; 3,6В; 600мАч (3*AАА) | шт | 0 | 222.06 | 0 | 0 | 0 | Аккумулятор NI-Mh; 3,6В; 600мАч (3*AАА) | 22
10 | Аккумулятор Motorola NNTN4851; 7,2В; 1,4Ач | шт | 0 | 1478.69 | 0 | 0 | 0 | Аккумулятор Motorola NNTN4851; 7,2В; 1,4Ач | 4
11 | Аккумулятор Ni-Mh AA R2U 1,2В 2,7Ач | шт | 121 | 1206.27 | 145958.67 | 175150.404 | 29191.734 | Аккумулятор Ni-Mh AA R2U 1,2В 2,7Ач | 12
11 | Аккумулятор Ni-Mh AA R2U 1,2В 2,7Ач | шт | 0 | 1206.27 | 0 | 0 | 0 | Аккумулятор Ni-Mh AA R2U 1,2В 2,7Ач | 20
11 | Аккумулятор Ni-Mh AA R2U 1,2В 2,7Ач | шт | 0 | 1206.27 | 0 | 0 | 0 | Аккумулятор Ni-Mh AA R2U 1,2В 2,7Ач | 89
12 | Аккумулятор Ni-Mh AAA R2U 1,2В 1Ач | шт | 0 | 458.38 | 0 | 0 | 0 | Аккумулятор Ni-Mh AAA R2U 1,2В 1Ач | 2
12 | Аккумулятор Ni-Mh AAA R2U 1,2В 1Ач | шт | 0 | 458.38 | 0 | 0 | 0 | Аккумулятор Ni-Mh AAA R2U 1,2В 1Ач | 42
12 | Аккумулятор Ni-Mh AAA R2U 1,2В 1Ач | шт | 0 | 458.38 | 0 | 0 | 0 | Аккумулятор Ni-Mh AAA R2U 1,2В 1Ач | 12
13 | Аккумулятор LR14 (C, A343), 1,2В | шт | 0 | 171.12 | 0 | 0 | 0 | Аккумулятор LR14 (C, A343), 1,2В | 12
14 | Аэрозоль-охладитель FREEZER-BR | шт | 0 | 222.06 | 0 | 0 | 0 | Аэрозоль-охладитель FREEZER-BR | 8
15 | Батарея Бакен ВЦ-1 | шт | 0 | 1478.69 | 0 | 0 | 0 | Батарея Бакен ВЦ-1 | 6
16 | Блок питания AC-DC, 48В, 1,25А, 60Вт | шт | 0 | 1206.27 | 0 | 0 | 0 | Блок питания AC-DC, 48В, 1,25А, 60Вт | 5
16 | Блок питания AC-DC, 48В, 1,25А, 60Вт | шт | 0 | 1206.27 | 0 | 0 | 0 | Блок питания AC-DC, 48В, 1,25А, 60Вт | 4
17 | Варистор 14N71K | шт | 0 | 12.67 | 0 | 0 | 0 | Варистор 14N71K | 20
19 | Вентилятор для корпуса; 120x120x25мм; DC 12В; 0,36А; 4,32Вт; 3pin | шт | 0 | 467.38 | 0 | 0 | 0 | Вентилятор для корпуса; 120x120x25мм; DC 12В; 0,36А; 4,32Вт; 3pin | 14
20 | Вентилятор для корпуса; 110х110х40мм; AC 220В; 0,07А | шт | 0 | 2037.9 | 0 | 0 | 0 | Вентилятор для корпуса; 110х110х40мм; AC 220В; 0,07А | 10
21 | Вентилятор для корпуса; 120x120x38мм; DC 48В; 0,21А; 3pin | шт | 0 | 536.53 | 0 | 0 | 0 | Вентилятор для корпуса; 120x120x38мм; DC 48В; 0,21А; 3pin | 2
21 | Вентилятор для корпуса; 120x120x38мм; DC 48В; 0,21А; 3pin | шт | 0 | 536.53 | 0 | 0 | 0 | Вентилятор для корпуса; 120x120x38мм; DC 48В; 0,21А; 3pin | 18
23 | Вентилятор для корпуса; 140х140х51; AC 220В; 0,07А | шт | 0 | 1803.04 | 0 | 0 | 0 | Вентилятор для корпуса; 140х140х51; AC 220В; 0,07А | 8
28 | Вентилятор для корпуса; 40x40x10мм; DC 5В; 0,15A; 3pin | шт | 0 | 861.4 | 0 | 0 | 0 | Вентилятор для корпуса; 40x40x10мм; DC 5В; 0,15A; 3pin | 5
28 | Вентилятор для корпуса; 40x40x10мм; DC 5В; 0,15A; 3pin | шт | 0 | 861.4 | 0 | 0 | 0 | Вентилятор для корпуса; 40x40x10мм; DC 5В; 0,15A; 3pin | 23
29 | Вентилятор для корпуса; 40x40x20мм; DC 5В; 0,16А; 0,8Вт; 2pin | шт | 0 | 1658.09 | 0 | 0 | 0 | Вентилятор для корпуса; 40x40x20мм; DC 5В; 0,16А; 0,8Вт; 2pin | 15
30 | Вентилятор для корпуса; 40х40х20мм; DC 5В; 1,25Вт; 3pin | шт | 0 | 293.7 | 0 | 0 | 0 | Вентилятор для корпуса; 40х40х20мм; DC 5В; 1,25Вт; 3pin | 6
31 | Вентилятор для корпуса; 60x60x20мм; DC 12В; 2,52Вт; 3pin | шт | 0 | 210.28 | 0 | 0 | 0 | Вентилятор для корпуса; 60x60x20мм; DC 12В; 2,52Вт; 3pin | 14
31 | Вентилятор для корпуса; 60x60x20мм; DC 12В; 2,52Вт; 3pin | шт | 0 | 210.28 | 0 | 0 | 0 | Вентилятор для корпуса; 60x60x20мм; DC 12В; 2,52Вт; 3pin | 4
32 | Вентилятор для корпуса; 60х60х20мм; DC 12В; 1,2Вт; 3pin | шт | 0 | 308.46 | 0 | 0 | 0 | Вентилятор для корпуса; 60х60х20мм; DC 12В; 1,2Вт; 3pin | 5
32 | Вентилятор для корпуса; 60х60х20мм; DC 12В; 1,2Вт; 3pin | шт | 0 | 308.46 | 0 | 0 | 0 | Вентилятор для корпуса; 60х60х20мм; DC 12В; 1,2Вт; 3pin | 23
33 | Вентилятор для корпуса; 60х60х20мм; DC 12В; 2,7Вт; 3pin | шт | 0 | 1277.46 | 0 | 0 | 0 | Вентилятор для корпуса; 60х60х20мм; DC 12В; 2,7Вт; 3pin | 6
34 | Вентилятор для корпуса; 80х80х25мм; DC 12В; 2,28Вт; 3pin | шт | 0 | 338.41 | 0 | 0 | 0 | Вентилятор для корпуса; 80х80х25мм; DC 12В; 2,28Вт; 3pin | 2
40 | Диод 1N4148 | шт | 0 | 3.72 | 0 | 0 | 0 | Диод 1N4148 | 40
61 | Диод КЦ405А | шт | 0 | 37.7 | 0 | 0 | 0 | Диод КЦ405А | 10
62 | Источник питания постоянного тока | шт | 1 | 3661.26 | 3661.26 | 4393.512 | 732.252 | Источник питания постоянного тока | 4
62 | Источник питания постоянного тока | шт | 0 | 3661.26 | 0 | 0 | 0 | Источник питания постоянного тока | 1
64 | Канифоль фасованная | кг | 0 | 39.56 | 0 | 0 | 0 | Канифоль фасованная, 100г | 90
64 | Канифоль фасованная | кг | 0 | 39.56 | 0 | 0 | 0 | Канифоль фасованная, 100г | 2
103 | Конденсатор электролит. 10000мкФ 16В | шт | 0 | 113.96 | 0 | 0 | 0 | Конденсатор электролит. 10000мкФ 16В | 50
109 | Конденсатор электролит. 1000мкФ 10В | шт | 0 | 7.8 | 0 | 0 | 0 | Конденсатор электролит. 1000мкФ 10В | 50
111 | Конденсатор электролит. 1000мкФ 16В | шт | 0 | 10.08 | 0 | 0 | 0 | Конденсатор электролит. 1000мкФ 16В | 100
112 | Конденсатор электролит. 1000мкФ 25В | шт | 0 | 11.34 | 0 | 0 | 0 | Конденсатор электролит. 1000мкФ 25В | 90
115 | Конденсатор электролит. 1000мкФ 50В | шт | 0 | 31.72 | 0 | 0 | 0 | Конденсатор электролит. 1000мкФ 50В | 80
116 | Конденсатор электролит. 1000мкФ 6,3В | шт | 0 | 8.13 | 0 | 0 | 0 | Конденсатор электролит. 1000мкФ 6,3В | 50
123 | Конденсатор электролит. 100мкФ 25В | шт | 0 | 8.45 | 0 | 0 | 0 | Конденсатор электролит. 100мкФ 25В | 80
126 | Конденсатор электролит. 100мкФ 400В | шт | 0 | 78.65 | 0 | 0 | 0 | Конденсатор электролит. 100мкФ 400В | 20
145 | Конденсатор электролит. 1500мкФ 10В | шт | 0 | 12.68 | 0 | 0 | 0 | Конденсатор электролит. 1500мкФ 10В | 50
145 | Конденсатор электролит. 1500мкФ 10В | шт | 0 | 12.68 | 0 | 0 | 0 | Конденсатор электролит. 1500мкФ 10В | 50
147 | Конденсатор электролит. 1500мкФ 16В | шт | 0 | 21.78 | 0 | 0 | 0 | Конденсатор электролит. 1500мкФ 16В | 50
148 | Конденсатор электролит. 1500мкФ 6,3В | шт | 0 | 12.03 | 0 | 0 | 0 | Конденсатор электролит. 1500мкФ 6,3В | 50
150 | Конденсатор электролит. 150мкФ 35В | шт | 0 | 18.25 | 0 | 0 | 0 | Конденсатор электролит. 150мкФ 35В | 80
163 | Конденсатор электролит. 1мкФ 100В | шт | 0 | 19.12 | 0 | 0 | 0 | Конденсатор электролит. 1мкФ 100В | 80
198 | Конденсатор электролит. 220мкФ 25В | шт | 0 | 23.69 | 0 | 0 | 0 | Конденсатор электролит. 220мкФ 25В | 80
205 | Конденсатор электролит. 22мкФ 160В | шт | 0 | 16.91 | 0 | 0 | 0 | Конденсатор электролит. 22мкФ 160В | 40
208 | Конденсатор электролит. 22мкФ 25В | шт | 0 | 11.6 | 0 | 0 | 0 | Конденсатор электролит. 22мкФ 25В | 80
229 | Конденсатор электролит. 330мкФ 25В | шт | 0 | 7 | 0 | 0 | 0 | Конденсатор электролит. 330мкФ 25В | 100
231 | Конденсатор электролит. 330мкФ 400В | шт | 0 | 262.62 | 0 | 0 | 0 | Конденсатор электролит. 330мкФ 400В | 20
235 | Конденсатор электролит. 33мкФ 25В | шт | 0 | 6.25 | 0 | 0 | 0 | Конденсатор электролит. 33мкФ 25В | 80
236 | Конденсатор электролит. 33мкФ 400В | шт | 0 | 55.9 | 0 | 0 | 0 | Конденсатор электролит. 33мкФ 400В | 45
237 | Конденсатор электролит. 33мкФ 450В | шт | 0 | 54.28 | 0 | 0 | 0 | Конденсатор электролит. 33мкФ 450В | 20
245 | Конденсатор электролит. 4,7мкФ 25В | шт | 0 | 9.76 | 0 | 0 | 0 | Конденсатор электролит. 4,7мкФ 25В | 80
257 | Конденсатор электролит. 4700мкФ 6,3В | шт | 0 | 36.47 | 0 | 0 | 0 | Конденсатор электролит. 4700мкФ 6,3В | 20
260 | Конденсатор электролит. 470мкФ 10В | шт | 0 | 7.16 | 0 | 0 | 0 | Конденсатор электролит. 470мкФ 10В | 20
262 | Конденсатор электролит. 470мкФ 16В | шт | 0 | 10.52 | 0 | 0 | 0 | Конденсатор электролит. 470мкФ 16В | 20
263 | Конденсатор электролит. 470мкФ 200В | шт | 0 | 14.65 | 0 | 0 | 0 | Конденсатор электролит. 470мкФ 200В | 20
264 | Конденсатор электролит. 470мкФ 25В | шт | 0 | 14.23 | 0 | 0 | 0 | Конденсатор электролит. 470мкФ 25В | 50
266 | Конденсатор электролит. 470мкФ 400В | шт | 0 | 351.3 | 0 | 0 | 0 | Конденсатор электролит. 470мкФ 400В | 20
276 | Конденсатор электролит. 47мкФ 25В | шт | 0 | 3.75 | 0 | 0 | 0 | Конденсатор электролит. 47мкФ 25В | 80
279 | Конденсатор электролит. 47мкФ 450В | шт | 0 | 57.52 | 0 | 0 | 0 | Конденсатор электролит. 47мкФ 450В | 10
289 | Конденсатор электролит. 680мкФ 25В | шт | 0 | 22.44 | 0 | 0 | 0 | Конденсатор электролит. 680мкФ 25В | 80
293 | Конденсатор электролит. 68мкФ 25В | шт | 0 | 79.56 | 0 | 0 | 0 | Конденсатор электролит. 68мкФ 25В | 80
312 | Лупа с подсветкой на подставке | шт | 0 | 831.97 | 0 | 0 | 0 | Лупа с подсветкой на подставке | 5
312 | Лупа с подсветкой на подставке | шт | 0 | 831.97 | 0 | 0 | 0 | Лупа с подсветкой на подставке | 3
314 | Микроконтроллер ATMega 8A-AU с прошивкой для плат FXS (абон плата МС-04 DSL) | шт | 0 | 53.81 | 0 | 0 | 0 | Микроконтроллер ATMega 8A-AU с прошивкой для плат FXS (абон плата МС-04 DSL) | 5
381 | Микросхема LM324 | шт | 0 | 17.22 | 0 | 0 | 0 | Микросхема LM324 | 10
439 | Микросхема UC3844N | шт | 0 | 111.75 | 0 | 0 | 0 | Микросхема UC3844N | 5
479 | Микросхема КР142ЕН8Б | шт | 0 | 38.96 | 0 | 0 | 0 | Микросхема КР142ЕН8Б | 10
497 | Микрофон электретный ECM-66 | шт | 0 | 61.49 | 0 | 0 | 0 | Микрофон электретный ECM-66 | 8
499 | Модуль источника питания KAM 0705 | шт | 0 | 1120.11 | 0 | 0 | 0 | Модуль источника питания KAM 0705 | 4
518 | Наушники Defender HN-915 | шт | 0 | 349.44 | 0 | 0 | 0 | Наушники Defender HN-915 | 2
520 | Оплетка для удаления припоя Rexant 3мм | шт | 0 | 146.93 | 0 | 0 | 0 | Оплетка для удаления припоя Rexant 3мм | 5
520 | Оплетка для удаления припоя Rexant 3мм | шт | 0 | 146.93 | 0 | 0 | 0 | Оплетка для удаления припоя Rexant 3мм | 3
524 | Оптрон транзисторный PC817 | шт | 0 | 14.16 | 0 | 0 | 0 | Оптрон транзисторный PC817 | 10
528 | Паста теплопроводная силиконовая КПТ-8 | шт | 0 | 109.25 | 0 | 0 | 0 | Паста теплопроводная силиконовая КПТ-8 | 3
528 | Паста теплопроводная силиконовая КПТ-8 | шт | 0 | 109.25 | 0 | 0 | 0 | Паста теплопроводная силиконовая КПТ-8 | 5
529 | Паяльная паста Sn62/Pb36/Ag2,T3 (шприц 35 г) | шт | 0 | 2324.13 | 0 | 0 | 0 | Паяльная паста Sn62/Pb36/Ag2,T3 (шприц 35 г) | 3
531 | Предохранитель ВП-1-1 1А | шт | 0 | 16.58 | 0 | 0 | 0 | Предохранитель ВП-1-1 1А | 200
531 | Предохранитель ВП-1-1 1А | шт | 0 | 16.58 | 0 | 0 | 0 | Предохранитель ВП-1-1 1А | 20
533 | Предохранитель ВП1-1 3,15А | шт | 0 | 10.27 | 0 | 0 | 0 | Предохранитель ВП1-1 3,15А | 100
534 | Предохранитель ВП-1-1 5А | шт | 0 | 20.4 | 0 | 0 | 0 | Предохранитель ВП-1-1 5А | 300
534 | Предохранитель ВП-1-1 5А | шт | 0 | 20.4 | 0 | 0 | 0 | Предохранитель ВП-1-1 5А | 20
536 | Предохранитель ВП-6-11 3А | шт | 0 | 3.5 | 0 | 0 | 0 | Предохранитель ВП-6-11 3А | 19
541 | Преобразователь напряжения TDD 15-05S3 | шт | 0 | 1198.31 | 0 | 0 | 0 | Преобразователь напряжения TDD 15-05S3 | 2
550 | Припой Sn60Pb40 с канифолью RA05 0,8 мм 250 г | шт | 0 | 878.7 | 0 | 0 | 0 | Припой Sn60Pb40 с канифолью RA05 0,8 мм 250 г | 1
550 | Припой Sn60Pb40 с канифолью RA05 0,8 мм 250 г | шт | 0 | 878.7 | 0 | 0 | 0 | Припой Sn60Pb40 с канифолью RA05 0,8 мм 250 г | 1
551 | Припой Sn60Pb40 с канифолью RA05 1 мм 250 г | шт | 0 | 1156.88 | 0 | 0 | 0 | Припой Sn60Pb40 с канифолью RA05 1 мм 250 г | 3
551 | Припой Sn60Pb40 с канифолью RA05 1 мм 250 г | шт | 0 | 1156.88 | 0 | 0 | 0 | Припой Sn60Pb40 с канифолью RA05 1 мм 250 г | 2
552 | Припой Sn60Pb40 с канифолью RA05 2 мм 250 г | шт | 0 | 1134.82 | 0 | 0 | 0 | Припой Sn60Pb40 с канифолью RA05 2 мм 250 г | 2
553 | Припой ПОС-63 с канифолью 0,5 мм 250 г | шт | 0 | 878.7 | 0 | 0 | 0 | Припой ПОС-63 с канифолью 0,5 мм 250 г | 1
557 | Радиоприемник FM SONY | шт | 0 | 1907.6 | 0 | 0 | 0 | Радиоприемник FM SONY | 2
568 | Резистор постоянный МЛТ 2Вт 110Ом | шт | 0 | 11.08 | 0 | 0 | 0 | Резистор постоянный МЛТ 2Вт 110Ом | 80
570 | Резистор постоянный МЛТ 2Вт 1Ом | шт | 0 | 11.16 | 0 | 0 | 0 | Резистор постоянный МЛТ 2Вт 1Ом | 40
571 | Резистор постоянный МЛТ 2Вт 33Ом | шт | 0 | 7.63 | 0 | 0 | 0 | Резистор постоянный МЛТ 2Вт 33Ом | 80
588 | Реле электромагнитное BS-115C-12A-9VDC | шт | 0 | 52.65 | 0 | 0 | 0 | Реле электромагнитное BS-115C-12A-9VDC | 8
591 | Светодиод АЛ307БМ | шт | 0 | 12.18 | 0 | 0 | 0 | Светодиод АЛ307БМ | 20
593 | Спирт технический (флакон 70% 100 мл) | шт | 0 | 118.66 | 0 | 0 | 0 | Спирт технический (флакон 70% 100 мл) | 32
593 | Спирт технический (флакон 70% 100 мл) | шт | 0 | 118.66 | 0 | 0 | 0 | Спирт технический (флакон 70% 100 мл) | 138
602 | Стабилитрон BZХ55C5V6 | шт | 0 | 2.93 | 0 | 0 | 0 | Стабилитрон BZХ55C5V6 | 20
604 | Станция паяльная Quick-202D ESD или эквивалент | шт | 0 | 10207.75 | 0 | 0 | 0 | Станция паяльная Quick-202D ESD или эквивалент | 3
606 | Станция паяльная Lukey-852D+ или эквивалент | шт | 0 | 4935.54 | 0 | 0 | 0 | Станция паяльная Lukey-852D+ или эквивалент | 3
607 | Станция паяльная инфракрасная AOYUE 732 или эквивалент | шт | 0 | 27300.26 | 0 | 0 | 0 | Станция паяльная инфракрасная AOYUE 732 или эквивалент | 2
628 | Транзистор IRF540 | шт | 0 | 40.59 | 0 | 0 | 0 | Транзистор IRF540 | 10
632 | Транзистор IRF840 | шт | 0 | 46.56 | 0 | 0 | 0 | Транзистор IRF840 | 10
670 | Транзистор КТ817Г | шт | 0 | 27.31 | 0 | 0 | 0 | Транзистор КТ817Г | 5
671 | Транзистор КТ819Г | шт | 0 | 40.33 | 0 | 0 | 0 | Транзистор КТ819Г | 4
696 | Флюс ФКСп 20 мл | шт | 0 | 24.2 | 0 | 0 | 0 | Флюс ФКСп 20 мл | 11
696 | Флюс ФКСп 20 мл | шт | 0 | 24.2 | 0 | 0 | 0 | Флюс ФКСп 20 мл | 4
696 | Флюс ФКСп 20 мл | шт | 0 | 24.2 | 0 | 0 | 0 | Флюс ФКСп 20 мл | 1
697 | Фонарь налобный светодиодный | шт | 0 | 380.89 | 0 | 0 | 0 | Фонарь налобный светодиодный | 3
697 | Фонарь налобный светодиодный | шт | 0 | 380.89 | 0 | 0 | 0 | Фонарь налобный светодиодный | 25
697 | Фонарь налобный светодиодный | шт | 0 | 380.89 | 0 | 0 | 0 | Фонарь налобный светодиодный | 40
697 | Фонарь налобный светодиодный | шт | 0 | 380.89 | 0 | 0 | 0 | Фонарь налобный светодиодный | 30
697 | Фонарь налобный светодиодный | шт | 0 | 380.89 | 0 | 0 | 0 | Фонарь налобный светодиодный | 22
698 | Фонарь ручной светодиодный аккумуляторный | шт | 0 | 761.19 | 0 | 0 | 0 | Фонарь ручной светодиодный аккумуляторный | 2
698 | Фонарь ручной светодиодный аккумуляторный | шт | 0 | 761.19 | 0 | 0 | 0 | Фонарь ручной светодиодный аккумуляторный | 5
698 | Фонарь ручной светодиодный аккумуляторный | шт | 0 | 761.19 | 0 | 0 | 0 | Фонарь ручной светодиодный аккумуляторный | 6
782 | Щуп для измерительных приборов BNC(M) - 2 крокодила | шт | 0 | 84.37 | 0 | 0 | 0 | Щуп для измерительных приборов BNC(M) - 2 крокодила | 4
782 | Щуп для измерительных приборов BNC(M) - 2 крокодила | шт | 0 | 84.37 | 0 | 0 | 0 | Щуп для измерительных приборов BNC(M) - 2 крокодила | 5
782 | Щуп для измерительных приборов BNC(M) - 2 крокодила | шт | 0 | 84.37 | 0 | 0 | 0 | Щуп для измерительных приборов BNC(M) - 2 крокодила | 2
783 | Электропаяльник 220В, 100Вт | шт | 0 | 196.24 | 0 | 0 | 0 | Электропаяльник 220В, 100Вт | 1
784 | Электропаяльник 220В, 25Вт | шт | 0 | 174.01 | 0 | 0 | 0 | Электропаяльник 220В, 25Вт | 3
784 | Электропаяльник 220В, 25Вт | шт | 0 | 174.01 | 0 | 0 | 0 | Электропаяльник 220В, 25Вт | 1
785 | Электропаяльник 220В, 40Вт | шт | 0 | 186.88 | 0 | 0 | 0 | Электропаяльник 220В, 40Вт | 2
785 | Электропаяльник 220В, 40Вт | шт | 0 | 186.88 | 0 | 0 | 0 | Электропаяльник 220В, 40Вт | 3
785 | Электропаяльник 220В, 40Вт | шт | 0 | 186.88 | 0 | 0 | 0 | Электропаяльник 220В, 40Вт | 3
786 | Электропаяльник 220В, 60Вт | шт | 0 | 225.02 | 0 | 0 | 0 | Электропаяльник 220В, 60Вт | 3
786 | Электропаяльник 220В, 60Вт | шт | 0 | 225.02 | 0 | 0 | 0 | Электропаяльник 220В, 60Вт | 2
786 | Электропаяльник 220В, 60Вт | шт | 0 | 225.02 | 0 | 0 | 0 | Электропаяльник 220В, 60Вт | 5
793 | Элемент питания CR1620 3В | шт | 0 | 89.41 | 0 | 0 | 0 | Элемент питания CR1620 3В | 15
793 | Элемент питания CR1620 3В | шт | 0 | 89.41 | 0 | 0 | 0 | Элемент питания CR1620 3В | 20
797 | Элемент питания CR2032 3В | шт | 0 | 7.69 | 0 | 0 | 0 | Элемент питания CR2032 3В | 28
797 | Элемент питания CR2032 3В | шт | 0 | 7.69 | 0 | 0 | 0 | Элемент питания CR2032 3В | 30
803 | Алкалиновый элемент питания LR03 AAA 1,5В ( GP) | шт | 112 | 16.01 | 1793.12 | 2151.744 | 358.624 | Алкалиновый элемент питания LR03 AAA 1,5В ( GP) | 310
803 | Алкалиновый элемент питания LR03 AAA 1,5В ( GP) | шт | 0 | 16.01 | 0 | 0 | 0 | Алкалиновый элемент питания LR03 AAA 1,5В ( GP) | 74
803 | Алкалиновый элемент питания LR03 AAA 1,5В ( GP) | шт | 0 | 16.01 | 0 | 0 | 0 | Алкалиновый элемент питания LR03 AAA 1,5В ( GP) | 132
803 | Алкалиновый элемент питания LR03 AAA 1,5В ( GP) | шт | 0 | 16.01 | 0 | 0 | 0 | Алкалиновый элемент питания LR03 AAA 1,5В ( GP) | 102
803 | Алкалиновый элемент питания LR03 AAA 1,5В ( GP) | шт | 0 | 16.01 | 0 | 0 | 0 | Алкалиновый элемент питания LR03 AAA 1,5В ( GP) | 20
804 | Алкалиновый элемент питания LR06 AA 1,5В ( GP) | шт | 68 | 22.18 | 1508.24 | 1809.888 | 301.648 | Алкалиновый элемент питания LR06 AA 1,5В ( GP) | 102
804 | Алкалиновый элемент питания LR06 AA 1,5В ( GP) | шт | 0 | 22.18 | 0 | 0 | 0 | Алкалиновый элемент питания LR06 AA 1,5В ( GP) | 60
804 | Алкалиновый элемент питания LR06 AA 1,5В ( GP) | шт | 0 | 22.18 | 0 | 0 | 0 | Алкалиновый элемент питания LR06 AA 1,5В ( GP) | 112
804 | Алкалиновый элемент питания LR06 AA 1,5В ( GP) | шт | 0 | 22.18 | 0 | 0 | 0 | Алкалиновый элемент питания LR06 AA 1,5В ( GP) | 112
804 | Алкалиновый элемент питания LR06 AA 1,5В ( GP) | шт | 0 | 22.18 | 0 | 0 | 0 | Алкалиновый элемент питания LR06 AA 1,5В ( GP) | 20
807 | Алкалиновый элемент питания LR14 ( GP) | шт | 0 | 49.29 | 0 | 0 | 0 | Алкалиновый элемент питания LR14 ( GP) | 27
808 | Алкалиновый элемент питания LR20/373 1,5В GP | шт | 10 | 74.87 | 748.7 | 898.44 | 149.74 | Алкалиновый элемент питания LR20/373 1,5В GP | 24
808 | Алкалиновый элемент питания LR20/373 1,5В GP | шт | 0 | 74.87 | 0 | 0 | 0 | Алкалиновый элемент питания LR20/373 1,5В GP | 76
808 | Алкалиновый элемент питания LR20/373 1,5В GP | шт | 0 | 74.87 | 0 | 0 | 0 | Алкалиновый элемент питания LR20/373 1,5В GP | 6
808 | Алкалиновый элемент питания LR20/373 1,5В GP | шт | 0 | 74.87 | 0 | 0 | 0 | Алкалиновый элемент питания LR20/373 1,5В GP | 29
810 | Алкалиновый элемент питания 6F22 9В ( GP) | шт | 0 | 97.76 | 0 | 0 | 0 | Алкалиновый элемент питания 6F22 9В ( GP) | 58
812 | Литиевый элемент питания ЕR14250 3,6 В 1/2 АА | шт | 0 | 177.83 | 0 | 0 | 0 | Литиевый элемент питания ЕR14250 3,6 В 1/2 АА | 10
813.1 | Модуль источника питания Барс КАМ 0715 | шт | 6 | 0 | 0 | 0 | 0 | Модуль источника питания Барс КАМ 0715 | 6
813.2 | Предохранитель ВП-1-1 4А | 0 | 300 | 0 | 0 | 0 | 0 | Предохранитель ВП-1-1 4А | 300
813.3 | Микрофон электретный ECM6027P | шт | 30 | 0 | 0 | 0 | 0 | Микрофон электретный ECM6027P | 30

## Лист3
1 | 14
4 | 10 | 192.55
6 | 4 | 473.85
7 | 6 | 540
8 | 14 | 840
9 | 22 | 1020
10 | 4 | 1080
11 | 121 | 736.29
12 | 56 | 770.08
13 | 12 | 373.07
14 | 8 | 2484.19
15 | 6 | 720
16 | 9 | 770.08
17 | 20 | 287.49
19 | 14 | 373.07
20 | 10 | 3100.8
21 | 20 | 3082.8
23 | 8 | 21.29
28 | 28 | 96
29 | 15 | 1500
30 | 6 | 785.19
31 | 18 | 3423.68
32 | 28 | 901.38
33 | 6 | 1140
34 | 2 | 758.17
40 | 40 | 3029.1
61 | 10 | 1080
62 | 5 | 1440
64 | 92 | 405.67
103 | 50 | 622.55
109 | 50 | 1020
111 | 100 | 1020
112 | 90 | 493.41
115 | 80 | 353.28
116 | 50 | 518.21
123 | 80 | 1140
126 | 20 | 568.53
145 | 100 | 1140
147 | 50 | 345.51
148 | 50 | 999.9
150 | 80 | 15482
163 | 80 | 7800
198 | 80 | 6
205 | 40 | 5.51
208 | 80 | 12.45
229 | 100 | 3.6
231 | 20 | 2.39
235 | 80 | 144.72
236 | 45 | 198.1
237 | 20 | 357.15
245 | 80 | 6
257 | 20 | 2.4
260 | 20 | 138
262 | 20 | 24
263 | 20 | 14.8
264 | 50 | 9.6
266 | 20 | 97.02
276 | 80 | 6
279 | 10 | 145.22
289 | 80 | 41.88
293 | 80 | 54
312 | 8 | 20.89
314 | 5 | 132.93
381 | 10 | 12.03
439 | 5 | 63.34
479 | 10 | 8268
497 | 8 | 7068
499 | 4 | 780
518 | 2 | 66
520 | 8 | 1656
524 | 10 | 3096
528 | 8 | 1282.8
529 | 3 | 198
531 | 220 | 4.8
533 | 100 | 4.8
534 | 320 | 4.8
536 | 19 | 4.8
541 | 2 | 4.8
550 | 2 | 4.8
551 | 5 | 4.8
552 | 2 | 4.8
553 | 1 | 4.8
557 | 2 | 4.8
568 | 80 | 4.8
570 | 40 | 4.8
571 | 80 | 4.8
588 | 8 | 4.8
591 | 20 | 4.8
593 | 170 | 4.8
602 | 20 | 4.8
604 | 3 | 4.8
606 | 3 | 4.8
607 | 2 | 4.8
628 | 10 | 4.8
632 | 10 | 4.8
670 | 5 | 4.8
671 | 4 | 4.8
696 | 16 | 4.8
697 | 120 | 6
698 | 13 | 6.48
782 | 11 | 6
783 | 1 | 6
784 | 4 | 4.68
785 | 8 | 3.59
786 | 10 | 5.28
793 | 35 | 3.6
797 | 58 | 8.4
803 | 638 | 6
804 | 406 | 6
807 | 27 | 6
808 | 135 | 9.48
810 | 58 | 9.48
812 | 10 | 6
813.1 | 6 | 9.36
813.2 | 300 | 14.64
813.3 | 30 | 12
72
87.6
141.6
43.2
92.4
66
139.2
124.8
98.4
973.2
1285.2
99.6
164.4
129.6
48
278.4
26.76
708
190.8
169.2
295.2
373.2
541.2
169.2
14.4
580.8
16.8
18
2934
36
49.2
13.2
64.8
39.6
7.2
26.4
30
80.4
13.2
122.4
7.2
122.4
18
20.2
7.48
7.2
34.8
15.6
10.8
25.2
30
33.6
8.4
6
24
348
16.8
13.2
300
1068
19.2
21.6
39.6
21.6
54
36
12
9.6
12
10.8
228
36
18
14.4
12
36
30
252
36
30
18
26.4
12
10.8
9.6
6
6
7.2
4.8
36
9.6
252
18
8.4
18
60
54
60
1801.2
342
22.8
1249.2
30
48
54
96
36
420
92.4
6
51.6
19.2
153.6
39.6
8.4
7.2
384
36
24
24
25.2
30
19.2
24
20.4
12
7.2
33.6
24
13.2
16.8
36
18
12
8.4
42
40.8
69.6
105.6
5760
144
48
194.4
97.2
160.8
12
10.8
18
411.6
19.2
24
283.2
10.8
14.4
10.8
14.4
13.2
13.2
14.4
14.4
14.4
14.4
18
16.8
14.4
30
27.6
20.4
43.2
660
74.4
216
81.6
76.8
70.8
132
56.4
62.4
8.4
10.8
12
15.6
18
21.6
24
354
594
198
9.6
12
24
20.4
9.6
12
38.4
6
12
30
78
4.8
6
7.2
12
12
247.2
390
36
36
40.8
38.4
55.2
55.2
78
133.2
156
144
39.6
60
156
98.4
156
180
138
240
150
168
180
156
390
420
360
300
240
180
96
51.6
42
48
51.6
43.2
43.2
57.6
58.8
68.4
37.2
38.4
60
40.8
42
16.8
24
30
24
600
117.6
2037.6
2400
2400
2400
2820
78
180
2115.6
2066.4
1670.4
366
344.4
432
5011.2
828
597.6
720
420
1747.2
1068
582
180
175.2
1310.4
1713.6
1310.4
36
36
30
1201.2
2467.2
1722
216
1206
912
972
360
1008
24
7245.6
108
44.4
84
96
67.2
63.6
360
24
432
102
876
1620
216
30
31.2
24
36
24
36
300
978
97.2
936
54
588
180
144
156
48
49.2
1056
972
667.2
3871.2
4910.4
2820
3840
3096
3096
3096
3096
3780
3582
720
1440
3336
3300
3696
4147.2
360
444
282
498
1322.76
614.4
378
390
427.2
420
1500
1776
1814.4
5214
2386.8
198
237.6
258
321.6
282
498
78
63.6
24
24
96
216
198
258
237.6
552
600
72
30
24
60
24
144
192
180
228
240
360
432
372
72
67.2
240
300
420
492
378
390
420
72
60
36
14.4
14.4
43.2
21.6
24
60
57.6
36
279.6
36
42
60
138
117.6
55.2
82.8
68.4
69.6
52.8
105.6
72
82.8
72
154.8
24
36
42
60
166.8
98.4
300
134.4
20.4
28.8
21.6
108
72
48
144
189.6
117.6
96
10740
7350
1989.6
1675.2
2376
2832
13705.2
510
180
180
96
18
900
1020
600
231.6
163.2
600
600
475.2
574.8
590.4
600
226.8
270
355.2
60
24
30
31.2
79.2
42
194.4
3903.6
24
24
24
24
18
30
30
30
30
6
6
6
6
6
6
6
630
8494.8
6471.6
2268
4382.4
3922.8
10980
20376
20184
4950
1962
4140
1872
2268
2287.2
1740
1200
180
5635.2
3120
26.4
24
442.8
134.4
134.4
6
6
8.4
8.4
12
12
12
12
12
1270.8
2988
2470.8
60
60
60
54
60
34.8
6993.6
300
322.8
781.2
294
309.6
180
102
673.2
478.8
20.4
20.4
219.6
18
21.6
24
6
4.8
4.8
4.8
6
6
7.2
17148
17952
20748
8290.8
45864
117.6
96
62.4
62.4
24
420
480
198
322.8
36
240
11839.2
16800
11275.2
27578.4
18342
24475.2
660
240
26875.2
48
144
72
163.2
102
74.4
108
720
360
150
240
270
300
434.4
144
60
24
84
3.6
3.6
3.6
4.8
21582
1677.6
1740
1882.8
1440
235.2
240
108
36
36
25.2
24
31.2
177.6
258
6
24
30
324
240
300
13.2
12
336
33.6
15.6
45.6
74.4
369.6
391.2
261.6
60
60
55.2
46.8
378
5386.8
744
1500
2016
829.2
1020
42
1782
2400
18
30
942
946.8
3474
3561.6
3555.6
960
138
78
636
1274.4
2.4
2.4
2.4
2.4
2.4
2.4
2.4
2.4
2.4
2.4
2.4
2.4
2.4
2.4
2.4
2.4
2.4
2.4
2.4
2.4
2.4
2.4
2.4
2.4
2.4
2.4
2.4
2.4
2.4
2.4
2.4
2.4
2.4
2.4
2.4
2.4
2.4
2.4
2.4
2.4
2.4
2.4
2.4
2.4
2.4
2.4
2.4
2.4
2.4
2.4
2.4
2.4
2.4
2.4
2.4
2.4
2.4
2.4
2.4
2.4
2.4
2.4
2.4
2.4
2.4
2.4
2.4
2.4
2.4
2.4
2.4
2.4
2.4
2.4
2.4
2.4
2.4
2.4
2.4
2.4
2.4
2.4
2.4
2.4
2.4
2.4
163.2
420
360
420
420
36
36
36
36
36
48
48
48
48
48
48
54
48
48
54
54
36
48
102
114
84
150
182.4
198
240
355.2