## Иглинский РУС
Иглинский РУС п. Иглино, ул. Свердлова, 9
№ п/п | Наименование помещений | Астра 5 |  | Астра С |  | СМК дверь |  | СМК-20 |  | СМК окно |  | ППКОП Сигнал 20М | РИП Скат 1200 | АКБ-7 | Маяк 12К | Считыватель-2 | Ключ ТМ | Кабель ШВВП 2*0,75 | Кабель КСПВ 4*0,5 | Кабель КСПВ 10*0,5 | КРТП 10*2 | КС-4 | Кабель UTP 5e тр. | Астра-321 | Астра Р | Кабель канал 20*10 | Кабель канал 40*20 | Дюбель гвоздь
|  | Установлено | Дооборудовать | Установлено | Дооборудовать | Установлено | Дооборудовать | Установлено | Дооборудовать | Установлено | Дооборудовать
1-й этаж | [12 empty] | 1 | 1 | 1 | 2 | 10
1 | Расчетный пункт, касса | 1 |  | 1 |  |  |  | 1
2 | Центральный вход клиентный зал |  |  | 1 | [5 empty] | 1
3 | Ком. Охраны |  | 1 | [7 empty] | 1
4 | Выход клиен. зал со стороны коридора |  | 1 | 1 | [5 empty] | 1 | 1
ИТОГО |  | 1 | 2 | 3 | 0 | 0 | 0 | 1 | 0 | 2 | 2 | 0 | 1 | 1 | 1 | 2 | 10 | 0 | 0 | 0 | 0 | 0 | 0 | 0 | 0 | 0 | 0 | 0
ИТОГО |  | 0 | 0 | 0 | 0 | 0 | 0 | 0 | 0 | 0 | 0 | 0 | 0 | 0 | 0 | 0 | 0 | 0 | 0 | 0 | 0 | 0 | 0 | 0 | 0 | 0 | 0 | 0
2-й этаж
4 | Кабинет техподдержки | 1 |  | 2 | [5 empty] | 1
|  | 1 | 0 | 2 | 0 | 0 | 0 | 0 | 0 | 1 | 0 | 0 | 0 | 0 | 0 | 0 | 0 | 0 | 0 | 0 | 0 | 0 | 0 | 0 | 0 | 0 | 0 | 0
Двор
5 | Гаражный бокс №1 | 1 |  | 1 |  |  |  | 1
6 | Гаражный бокс №2 | 1 |  | 1 |  |  |  | 1
7 | Дизельная | 1 |  | 1 |  |  |  | 1
8 | Монтерская | 1 | [5 empty] | 1
ИТОГО: |  | 4 | 0 | 3 | 0 | 0 | 0 | 4 | 0 | 0 | 0 | 0 | 0 | 0 | 0 | 0 | 0 | 0 | 0 | 0 | 0 | 0 | 0 | 0 | 0 | 0 | 0 | 0
ВСЕГО: |  | 6 | 2 | 8 | 0 | 0 | 0 | 5 | 0 | 3 | 2 | 0 | 1 | 1 | 1 | 2 | 10 | 0 | 0 | 0 | 0 | 0 | 0 | 0 | 0 | 0 | 0 | 0
Объект оборудован приборми ППКОП Сигнал-20
Для сдачи объекта на пульт охраны необходимо установить прибор БРО 4 GSM
Шлейфы охранной сигнализации разделить по рубежам
___________________ Каримов Р.З.

## Н.Березовский РУС (АТС)
Н.Березовский РУС (АТС) с. Н-Березовка, ул. К.Маркса, 7
№ п/п | Наименование помещений | Астра 5 |  | Астра С |  | СМК дверь |  | СМК-20 |  | СМК окно |  | ППКОП Сигнал 20М | РИП Скат 1200 | АКБ-7 | Маяк 12К | Считыватель-2 | Ключ ТМ | Кабель ШВВП 2*0,75 | Кабель КСПВ 4*0,5 | Кабель КСПВ 10*0,5 | КРТП 10*2 | КС-4 | Кабель UTP 5e тр. | Астра-321 | Астра Р | Кабель канал 20*10 | Кабель канал 40*20 | Дюбель гвоздь
|  | Установлено | Дооборудовать | Установлено | Дооборудовать | Установлено | Дооборудовать | Установлено | Дооборудовать | Установлено | Дооборудовать
1-й этаж | [12 empty] | 1 | 1 | 1 | 2 | 10
1 | Вход с улицы центр (торец здания) | 1 | [6 empty] | 1
2 | Вход на лестничную площадку 2-го этажа | 1 |  | 1
ИТОГО |  | 2 | 0 | 1 | 0 | 0 | 0 | 0 | 1 | 0 | 0 | 0 | 1 | 1 | 1 | 2 | 10 | 0 | 0 | 0 | 0 | 0 | 0 | 0 | 0 | 0 | 0 | 0
2 - й ЭТАЖ
3 | Комната охраны РУС
ИТОГО |  | 0 | 0 | 0 | 0 | 0 | 0 | 0 | 0 | 0 | 0 | 0 | [5 empty] | 0 | 0 | 0 | 0 | 0 | 0 | 0 | 0 | 0 | 0 | 0
3-й этаж
4 | Коридор |  | 2 | [5 empty] | 2
|  | 0 | 2 | 0 | 0 | 0 | 0 | 0 | 2 | 0 | 0 | 0 | 0 | 0 | 0 | 0 | 0 | 0 | 0 | 0 | 0 | 0 | 0 | 0 | 0 | 0 | 0 | 0
ИТОГО: |  | 0 | 0 | 0 | 0 | 0 | 0 | 0 | 0 | 0 | 0 | 0 | 0 | 0 | 0 | 0 | 0 | 0 | 0 | 0 | 0 | 0 | 0 | 0 | 0 | 0 | 0 | 0
ВСЕГО: |  | 2 | 2 | 1 | 0 | 0 | 0 | 0 | 3 | 0 | 0 | 0 | 1 | 1 | 1 | 2 | 10 | 0 | 0 | 0 | 0 | 0 | 0 | 0 | 0 | 0 | 0 | 0
Объект оборудован приборми ППКОП Сигнал-20
Для сдачи объекта на пульт охраны необходимо установить прибор БРО 4 GSM
Шлейфы охранной сигнализации разделить по рубежам
___________________ Каримов Р.З.

## Месягутовский МУЭС РУМС
Месягутовский МУЭС с. Месягутово, ул. Электрическая, 4
№ п/п | Наименование помещений | Астра 5 |  | Астра С |  | СМК дверь |  | СМК-20 |  | СМК окно |  | ППКОП Сигнал 10 | РИП Скат 1200 | АКБ-7 | Маяк 12К | Считыватель-2 | Ключ ТМ | Кабель ШВВП 2*0,75 | Кабель КСПВ 4*0,5 | Кабель КСПВ 10*0,5 | КРТП 10*2 | КС-4 | Кабель UTP 5e тр. | Астра-321 | Астра Р | Кабель канал 20*10 | Кабель канал 40*20 | Дюбель гвоздь
|  | Установлено | Дооборудовать | Установлено | Дооборудовать | Установлено | Дооборудовать | Установлено | Дооборудовать | Установлено | Дооборудовать
ИТОГО |  | 0 | 0 | 0 | 0 | 0 | 0 | 0 | 0 | 0 | 0 | 0 | 0 | 0 | 0 | 0 | 0 | 0 | 0 | 0 | 0 | 0 | 0 | 0 | 0 | 0 | 0 | 0
1-й этаж | [12 empty] | 1 | 1 | 1 | 2 | 10
1 | Гостиница | 1 |  | 1 |  |  |  | 1 |  | 3
2 | Кабинет начальника цеха | 1 |  | 1
3 | Фойе | 1 | 1 | 1 |  |  |  |  | 1
4 | Кабинет ОПР | 1 |  | 1
5 | Кабинет мастера | 1 |  | 1
6 | Кабинет телевизионщиков | 1 |  | 1
7 | Коридор | 1
|  | 7 | 1 | 6 | 0 | 0 | 0 | 1 | 1 | 3 | 0 | 0 | 1 | 1 | 1 | 2 | 10 | 0 | 0 | 0 | 0 | 0 | 0 | 0 | 0 | 0 | 0 | 0
2 этаж
8 | Гаражные боксы №1 | 4 |  | 1
9 | Гаражный бокс №3 | 2 |  | 2
10 | Склад | 1 | [5 empty] | 1
11 | Монтерская | 1 | [5 empty] | 1
ИТОГО: |  | 8 | 0 | 3 | 0 | 0 | 0 | 2 | 0 | 0 | 0 | 0 | 0 | 0 | 0 | 0 | 0 | 0 | 0 | 0 | 0 | 0 | 0 | 0 | 0 | 0 | 0 | 0
ВСЕГО: |  | 15 | 1 | 9 | 0 | 0 | 0 | 3 | 1 | 3 | 0 | 0 | 1 | 1 | 1 | 2 | 10 | 0 | 0 | 0 | 0 | 0 | 0 | 0 | 0 | 0 | 0 | 0
Объект оборудован приборами Сигнал 20
Для сдачи объекта на пульт охраны необходимо установить прибор БРО 4 GSM
Шлейфы охранной сигнализации разделить по рубежам
___________________ Каримов Р.З.

## Благовещенский РУС
Благовещенский РУС, АТС г. Благовещенск, ул. Седова, 118/2
№ п/п | Наименование помещений | Астра 5 |  | Астра С |  | СМК дверь |  | СМК-20 |  | СМК окно |  | ППКОП Сигнал 10 | РИП Скат 1200 | АКБ-7 | Маяк 12К | Считыватель-2 | Ключ ТМ | Кабель ШВВП 2*0,75 | Кабель КСПВ 4*0,5 | Кабель КСПВ 10*0,5 | КРТП 10*2 | КС-4 | Кабель UTP 5e тр. | Астра-321 | Астра Р | Кабель канал 20*10 | Кабель канал 40*20 | Дюбель гвоздь
|  | Установлено | Дооборудовать | Установлено | Дооборудовать | Установлено | Дооборудовать | Установлено | Дооборудовать | Установлено | Дооборудовать
ИТОГО |  | 0 | 0 | 0 | 0 | 0 | 0 | 0 | 0 | 0 | 0 | 0 | 0 | 0 | 0 | 0 | 0 | 0 | 0 | 0 | 0 | 0 | 0 | 0 | 0 | 0 | 0 | 0
1-й этаж | [12 empty] | 1 | 1 | 1 | 2 | 10
1 | Центральный вход в здание | [6 empty] | 1
2 | Вход в АТС со двора |  | 2 |  |  |  |  | 1 | 2
3 | Монтерская | [8 empty] | 1
4 | Коридор и окна |  |  | 1 | [5 empty] | 8
5 | Аккумуляторная | [8 empty] | 1
6 | Помещение ввода кабелей | [8 empty] | 1
7 | Эл.щитовая | [8 empty] | 1
|  | 0 | 2 | 1 | 0 | 0 | 0 | 2 | 2 | 12 | 0 | 0 | 1 | 1 | 1 | 2 | 10 | 0 | 0 | 0 | 0 | 0 | 0 | 0 | 0 | 0 | 0 | 0
2 этаж
8 | Вход в АТС с лестничной площ. 2-го эт | [6 empty] | 1
9 | Комната приема пищи | [8 empty] | 2
10 | ЛАЗ | [8 empty] | 4
11 | КРОСС | [8 empty] | 1
12 | Запасной выход со двора АТС | [6 empty] | 1
13 | Окна ЛАЗ, КРОСС | [8 empty] | 6
14 | Лестничная площадка (правая сторона) | [8 empty] | 1
15 | Терминал | 1 |  | 2
16 | Арендаторы "Нугавест"
ИТОГО: |  | 1 | 0 | 2 | 0 | 0 | 0 | 2 | 0 | 14 | 0 | 0 | 0 | 0 | 0 | 0 | 0 | 0 | 0 | 0 | 0 | 0 | 0 | 0 | 0 | 0 | 0 | 0
ВСЕГО: |  | 1 | 2 | 3 | 0 | 0 | 0 | 4 | 2 | 26 | 0 | 0 | 1 | 1 | 1 | 2 | 10 | 0 | 0 | 0 | 0 | 0 | 0 | 0 | 0 | 0 | 0 | 0
Объект оборудован приборами Сигнал 20
Для сдачи объекта на пульт охраны необходимо установить прибор БРО 4 GSM
Шлейфы охранной сигнализации разделить по рубежам
___________________ Каримов Р.З.

## Кушнаренковский РУС
Кушнаренковский РУС с. Кушнаренково, ул. Октябрьская, 64
№ п/п | Наименование помещений | Астра 5 |  | Астра С |  | СМК дверь |  | СМК-20 |  | СМК окно |  | ППКОП Сигнал 20М | РИП Скат 1200 | АКБ-7 | Маяк 12К | Считыватель-2 | Ключ ТМ | Кабель ШВВП 2*0,75 | Кабель КСПВ 4*0,5 | Кабель КСПВ 10*0,5 | КРТП 10*2 | КС-4 | Кабель UTP 5e тр. | Астра-321 | Астра Р | Кабель канал 20*10 | Кабель канал 40*20 | Дюбель гвоздь
|  | Установлено | Дооборудовать | Установлено | Дооборудовать | Установлено | Дооборудовать | Установлено | Дооборудовать | Установлено | Дооборудовать
3-ий этаж
| Начальник РУС | 1 |  | 1
| Главный инженер | 1 |  | 1
| Приемная | 1 |  | 1
ИТОГО |  | 3 | 0 | 3 | 0 | 0 | 0 | 0 | 0 | 0 | 0 | 0 | 0 | 0 | 0 | 0 | 0 | 0 | 0 | 0 | 0 | 0 | 0 | 0 | 0 | 0 | 0 | 0
1 - й ЭТАЖ | [12 empty] | 1 | 1 | 1 | 2 | 10
1 | Расчетный пункт, касса | 1 |  | 1 |  |  |  | 1 |  | 0
2 | Центральный вход, клиентный зал | 1 | 2 | 1 |  |  |  | 0 |  | 0 | 2
3 | Выход с клиентн.зала со стороны коридора | 0 | 1 | 0 |  |  |  | 1 |  | 0 | 1
4 | Склад | 1 |  | 0 |  |  |  | 0 |  | 1
5 | Монтерская | 1 |  | 0 |  |  |  | 0 |  | 1
6 | Комната охраны | 0 | 1 | 0 |  |  |  | 0 | 1 | 0 | 1
ИТОГО |  | 4 | 4 | 2 | 0 | 0 | 0 | 2 | 1 | 2 | 4 | 0 | 1 | 1 | 1 | 2 | 10 | 0 | 0 | 0 | 0 | 0 | 0 | 0 | 0 | 0 | 0 | 0
2-й этаж
4 | Мультиплексорная | 1 |  | 1
5 | Инженер СТС | 1 |  | 1
6 | ЭАТС ЭЛКОМ | 1 |  | 1
7 | КРОСС | 1 |  | 1
8 | ЛАЗ | 1 |  | 1
9 | Специалист | 1 |  | 1
10 | Комната отдыха | 1 |  | 1
|  | 7 | 0 | 7 | 0 | 0 | 0 | 0 | 0 | 0 | 0 | 0 | 0 | 0 | 0 | 0 | 0 | 0 | 0 | 0 | 0 | 0 | 0 | 0 | 0 | 0 | 0 | 0
Двор
| Гаражные боксы №1,2 | Шлейфы охранной сигнализации выведены на прибор охранной сигнализации Сигнал 20 в РП отдельным кабелем
Дизельная
Холодный склад
ИТОГО: |  | 0 | 0 | 0 | 0 | 0 | 0 | 0 | 0 | 0 | 0 | 0 | 0 | 0 | 0 | 0 | 0 | 0 | 0 | 0 | 0 | 0 | 0 | 0 | 0 | 0 | 0 | 0
ВСЕГО: |  | 14 | 4 | 12 | 0 | 0 | 0 | 2 | 1 | 2 | 4 | 0 | 1 | 1 | 1 | 2 | 10 | 0 | 0 | 0 | 0 | 0 | 0 | 0 | 0 | 0 | 0 | 0
Объект оборудован приборми ППКОП Сигнал-20
Для сдачи объекта на пульт охраны необходимо установить прибор БРО 4 GSM
Шлейфы охранной сигнализации разделить по рубежам
___________________ Каримов Р.З.

## Архангельский РУС
Архангельский РУС с. Архангельское, ул. Советская, 39
№ п/п | Наименование помещений | Астра 5 |  | Астра С |  | СМК дверь |  | СМК-20 |  | СМК окно |  | ППКОП Сигнал 10 | РИП Скат 1200 | АКБ-7 | Маяк 12К | Считыватель-2 | Ключ ТМ | Кабель ШВВП 2*0,75 | Кабель КСПВ 4*0,5 | Кабель КСПВ 10*0,5 | КРТП 10*2 | КС-4 | Кабель UTP 5e тр. | Астра-321 | Астра Р | Кабель канал 20*10 | Кабель канал 40*20 | Дюбель гвоздь
|  | Установлено | Дооборудовать | Установлено | Дооборудовать | Установлено | Дооборудовать | Установлено | Дооборудовать | Установлено | Дооборудовать
1 | Гаражные боксы №1,2 | 1 |  | 2 |  |  |  | 3
2 | Гаражный бокс №3 | 2 |  | 1 |  |  |  | 2
3 | Дизельная | 1 |  | 1 |  |  |  | 1
4 | Монтерская | 1 |  | 0 | [5 empty] | 1
5 | Инструментальная | 1 |  | 0 | [5 empty] | 1
6 | Холодный склад | 2 |  | 2 |  |  |  | 1
ИТОГО |  | 8 | 0 | 6 | 0 | 0 | 0 | 7 | 0 | 2 | 0 | 0 | 0 | 0 | 0 | 0 | 0 | 0 | 0 | 0 | 0 | 0 | 0 | 0 | 0 | 0 | 0 | 0
1-й этаж | [12 empty] | 1 | 1 | 1 | 2 | 10
1 | Лестничная площадка левое крыло | 1 |  | 1 | [5 empty] | 1
2 | Вход на лестн. площадку левое крыло | 0 |  | 0 | [5 empty] | 2
3 | Касса | 1 |  | 1 | [5 empty] | 0
4 | Абонентский отдел | 2 |  | 2 | [5 empty] | 2
5 | Лестничная площадка правое крыло | 1 |  | 0 | [5 empty] | 1
6 | Комната охраны | 2 |  | 2 | [5 empty] | 2
7 | Фойе | 1 |  | 1 | [5 empty] | 1
8 | Вход с улицы центр. | [8 empty] | 1
9 | Склад | 1 |  | 1
10 | Вход со двора РУС | 1 |  | 1 |  |  |  | 1
|  | 10 | 0 | 9 | 0 | 0 | 0 | 1 | 0 | 10 | 0 | 0 | 1 | 1 | 1 | 2 | 10 | 0 | 0 | 0 | 0 | 0 | 0 | 0 | 0 | 0 | 0 | 0
2 этаж
11 | Мультиплексорная | 1 |  | 0 | [5 empty] | 2
12 | Инженер СТС | 1 |  | 1
13 | ЭАТС ЭЛКОМ | 1 |  | 2
14 | КРОСС | 1 |  | 1
15 | Кабинет новых технологий | 1 |  | 2
16 | Специалист | 1 |  | 1
17 | Комната отдыха | 1 |  | 1
18 | Зал заседаний | 2 |  | 2
19 | Начальник РУС, приемная | 1 | [7 empty] | 5
20 | АВР | 1 |  | 1
21 | Лаборатория | 1 |  | 1
22 | Окна на лестн. площадку левое крыло | [8 empty] | 1
23 | Окна на лестн. площадку правое крыло | [8 empty] | 1
ИТОГО: |  | 12 | 0 | 12 | 0 | 0 | 0 | 0 | 0 | 9 | 0 | 0 | 0 | 0 | 0 | 0 | 0 | 0 | 0 | 0 | 0 | 0 | 0 | 0 | 0 | 0 | 0 | 0
ВСЕГО: |  | 30 | 0 | 27 | 0 | 0 | 0 | 8 | 0 | 21 | 0 | 0 | 1 | 1 | 1 | 2 | 10 | 0 | 0 | 0 | 0 | 0 | 0 | 0 | 0 | 0 | 0 | 0
Объект оборудован приборами Сигнал 20
Для сдачи объекта на пульт охраны необходимо установить прибор БРО 4 GSM
Шлейфы охранной сигнализации разделить по рубежам
___________________ Каримов Р.З.

## г. Кумертау Ленина 5
г. Кумертау, ул. Ленина, 5
№ п/п | Наименование помещений | Астра 5 |  | Астра С |  | СМК дверь |  | СМК-20 |  | СМК окно |  | ППКОП Сигнал 10 | РИП Скат 1200 | АКБ-7 | Маяк 12К | Считыватель-2 | Ключ ТМ | Кабель ШВВП 2*0,75 | Кабель КСПВ 4*0,5 | Кабель КСПВ 10*0,5 | КРТП 10*2 | КС-4 | Кабель UTP 5e тр. | Астра-321 | Астра Р | Кабель канал 20*10 | Кабель канал 40*20 | Дюбель гвоздь
|  | Установлено | Дооборудовать | Установлено | Дооборудовать | Установлено | Дооборудовать | Установлено | Дооборудовать | Установлено | Дооборудовать
ИТОГО |  | 0 | 0 | 0 | 0 | 0 | 0 | 0 | 0 | 0 | 0 | 0 | 0 | 0 | 0 | 0 | 0 | 0 | 0 | 0 | 0 | 0 | 0 | 0 | 0 | 0 | 0 | 0
1-й этаж | [12 empty] | 1 | 1 | 2 | 2 | 10
1 | Касса |  | 2 |  | 1 | [5 empty] | 1 | [12 empty] | 1 | 1
2 | Запасной выход с торца |  | 1 |  | 1 |  |  |  | 1 |  | 4
3 | Кухня |  | 1 |  | 1 | [5 empty] | 3
4 | Начальник ГТС |  | 1 |  | 1 | [5 empty] | 3
5 | Монтерская |  | 1 |  | 1 |  |  |  | 1 |  | 3
6 | Клиентурный зал, тамбур |  | 2 |  | 2 |  |  |  | 3
7 | Выход на лестницу 1 этаж |  | 1
|  | 0 | 9 | 0 | 7 | 0 | 0 | 0 | 5 | 0 | 14 | 0 | 1 | 1 | 2 | 2 | 10 | 0 | 0 | 0 | 0 | 0 | 0 | 1 | 1 | 0 | 0 | 0
2 этаж
1 | Зам. По ТЭ |  | 1 |  | 1 | [5 empty] | 1
2 | Абонентская группа |  | 1 |  | 1 | [5 empty] | 3
ИТОГО: |  | 0 | 2 | 0 | 2 | 0 | 0 | 0 | 0 | 0 | 4 | 0 | 0 | 0 | 0 | 0 | 0 | 0 | 0 | 0 | 0 | 0 | 0 | 0 | 0 | 0 | 0 | 0
ВСЕГО: |  | 0 | 11 | 0 | 9 | 0 | 0 | 0 | 5 | 0 | 18 | 0 | 1 | 1 | 2 | 2 | 10 | 0 | 0 | 0 | 0 | 0 | 0 | 1 | 1 | 0 | 0 | 0
Объект оборудован приборами Сигнал 20
Для сдачи объекта на пульт охраны необходимо установить прибор ППКОП "Приток А" КОП-02
Шлейфы охранной сигнализации разделить по рубежам
___________________ Каримов Р.З.

## Акьярский РУС
Акьярский РУС с. Акъяр, ул. Акмуллы, 7
№ п/п | Наименование помещений | Астра 5 |  | Астра С |  | СМК дверь |  | СМК-20 |  | СМК окно |  | ППКОП Сигнал 10 | РИП Скат 1200 | АКБ-7 | Маяк 12К | Считыватель-2 | Ключ ТМ | Кабель ШВВП 2*0,75 | Кабель КСПВ 4*0,5 | Кабель КСПВ 10*0,5 | КРТП 10*2 | КС-4 | Кабель UTP 5e тр. | Астра-321 | Астра Р | Кабель канал 20*10 | Кабель канал 40*20 | Дюбель гвоздь
|  | Установлено | Дооборудовать | Установлено | Дооборудовать | Установлено | Дооборудовать | Установлено | Дооборудовать | Установлено | Дооборудовать
Двор
1 | Дизельная |  | 1 |  | 1 | [7 empty] | 1 | 1
ИТОГО |  | 0 | 1 | 0 | 1 | 0 | 0 | 0 | 0 | 0 | 0 | 0 | 1 | 1 | 0 | 0 | 0 | 0 | 0 | 0 | 0 | 0 | 0 | 0 | 0 | 0 | 0 | 0
1-й этаж | [11 empty] | 1 | 2 | 2 | 1 | 2 | 10
1 | Охрана |  | 1 |  | 1 | [5 empty] | 2
2 | Переговорный пункт |  | 2 |  | 2 |  |  |  | 1 |  | 3
3 | Абонентский отдел |  | 1 |  | 1 | [5 empty] | 4
4 | Шахта |  | 1 | [5 empty] | 1
5 | Касса |  | 1 |  | 1 |  |  |  | 1 | [14 empty] | 1 | 1
6 | Запасной выход | [7 empty] | 1
7 | Выход на лестницу 1 этаж | [7 empty] | 2
|  | 0 | 6 | 0 | 5 | 0 | 0 | 0 | 6 | 0 | 9 | 1 | 2 | 2 | 1 | 2 | 10 | 0 | 0 | 0 | 0 | 0 | 0 | 1 | 1 | 0 | 0 | 0
2 этаж
1 | Кросс |  | 1 |  | 1
2 | Автозал |  | 1 |  | 1
3 | РУМС |  | 1 |  | 1
4 | Запасной выход 2 этаж | [7 empty] | 1
5 | ВКС |  | 1 |  | 1 | [5 empty] | 1
ИТОГО: |  | 0 | 4 | 0 | 4 | 0 | 0 | 0 | 1 | 0 | 1 | 0 | 0 | 0 | 0 | 0 | 0 | 0 | 0 | 0 | 0 | 0 | 0 | 0 | 0 | 0 | 0 | 0
ВСЕГО: |  | 0 | 11 | 0 | 10 | 0 | 0 | 0 | 7 | 0 | 10 | 1 | 3 | 3 | 1 | 2 | 10 | 0 | 0 | 0 | 0 | 0 | 0 | 1 | 1 | 0 | 0 | 0
Объект оборудован приборами Сигнал 20п, с выводом на пуль с-2000
Для сдачи объекта на пульт охраны необходимо установить прибор БРО 4 GSM
Шлейфы охранной сигнализации разделить по рубежам
___________________ Каримов Р.З.

## Толбазинский РУС
Толбазинский РУС с. Толбазы, ул. Первомайская, 12
№ п/п | Наименование помещений | Астра 5 |  | Астра С |  | СМК дверь |  | СМК-20 |  | СМК окно |  | ППКОП Сигнал 10 | РИП Скат 1200 | АКБ-7 | Маяк 12К | Считыватель-2 | Ключ ТМ | Кабель ШВВП 2*0,75 | Кабель КСПВ 4*0,5 | Кабель КСПВ 10*0,5 | КРТП 10*2 | КС-4 | Кабель UTP 5e тр. | Астра-321 | Астра Р | Кабель канал 20*10 | Кабель канал 40*20 | Дюбель гвоздь
|  | Установлено | Дооборудовать | Установлено | Дооборудовать | Установлено | Дооборудовать | Установлено | Дооборудовать | Установлено | Дооборудовать
ИТОГО |  | 0 | 0 | 0 | 0 | 0 | 0 | 0 | 0 | 0 | 0 | 0 | 0 | 0 | 0 | 0 | 0 | 0 | 0 | 0 | 0 | 0 | 0 | 0 | 0 | 0 | 0 | 0
1-й этаж | [11 empty] | 1 | 1 | 1 | 2 | 2 | 10
1 | Касса |  | 1 |  | 1 | [5 empty] | 4 | [12 empty] | 1 | 1
2 | Запасной выход 1 этаж |  | 1 |  | 2 |  |  |  | 3
3 | Клиентурный Зал |  | 1 |  | 1 | [5 empty] | 2
4 | Вход в подвал с улицы | [7 empty] | 1
5 | Комната охраны |  | 1 |  | 1 |  |  |  | 1 |  | 1
6 | Электрощитовая |  | 1 |  | 1 |  |  |  | 1 |  | 1
7 | Коридор 1 этаж арендаторы |  | 1 | [5 empty] | 1
|  | 0 | 6 | 0 | 6 | 0 | 0 | 0 | 7 | 0 | 8 | 1 | 1 | 1 | 2 | 2 | 10 | 0 | 0 | 0 | 0 | 0 | 0 | 1 | 1 | 0 | 0 | 0
2 этаж
1 | Запасной выход |  | 1 | [5 empty] | 1
2 | Кросс |  | 1 |  | 1 | [5 empty] | 3
3 | Выпрямительная |  | 1 |  | 1 |  |  |  | 1 |  | 1
4 | Коридор |  | 1 | [5 empty] | 1
ИТОГО: |  | 0 | 4 | 0 | 2 | 0 | 0 | 0 | 3 | 0 | 4 | 0 | 0 | 0 | 0 | 0 | 0 | 0 | 0 | 0 | 0 | 0 | 0 | 0 | 0 | 0 | 0 | 0
ВСЕГО: |  | 0 | 10 | 0 | 8 | 0 | 0 | 0 | 10 | 0 | 12 | 1 | 1 | 1 | 2 | 2 | 10 | 0 | 0 | 0 | 0 | 0 | 0 | 1 | 1 | 0 | 0 | 0
Объект оборудован приборами Сигнал 20п, с выводом на пуль с-2000
Для сдачи объекта на пульт охраны необходимо установить прибор БРО 4 GSM
Шлейфы охранной сигнализации разделить по рубежам
___________________ Каримов Р.З.

## с. Петровское, Ишимбайский РУС
Ишимбайский РУС с. Петровское, ул. Ленина, 29
№ п/п | Наименование помещений | Астра 5 |  | Астра С |  | СМК дверь |  | СМК-20 |  | СМК окно |  | ППКОП Сигнал 10 | РИП Скат 1200 | АКБ-7 | Маяк 12К | Считыватель-2 | Ключ ТМ | Кабель ШВВП 2*0,75 | Кабель КСПВ 4*0,5 | Кабель КСПВ 10*0,5 | КРТП 10*2 | КС-4 | Кабель UTP 5e тр. | Астра-321 | Астра Р | Кабель канал 20*10 | Кабель канал 40*20 | Дюбель гвоздь
|  | Установлено | Дооборудовать | Установлено | Дооборудовать | Установлено | Дооборудовать | Установлено | Дооборудовать | Установлено | Дооборудовать
ИТОГО |  | 0 | 0 | 0 | 0 | 0 | 0 | 0 | 0 | 0 | 0 | 0 | 0 | 0 | 0 | 0 | 0 | 0 | 0 | 0 | 0 | 0 | 0 | 0 | 0 | 0 | 0 | 0
1-й этаж | [11 empty] | 2 | 2 | 2 | 2 | 2 | 10
1 | Кросс | 1 |  |  | 1 | [5 empty] | 2
2 | Радиоузел | 1 |  |  | 1 | [5 empty] | 3
3 | Котельная |  | 1 |  | 1 |  |  |  | 1 |  | 1
4 | Монтерская | 1 |  |  | 1 | [5 empty] | 5
5 | Дизельная |  | 1 |  | 1 |  |  |  | 1 |  | 1
|  | 3 | 2 | 0 | 5 | 0 | 0 | 0 | 2 | 0 | 12 | 2 | 2 | 2 | 2 | 2 | 10 | 0 | 0 | 0 | 0 | 0 | 0 | 0 | 0 | 0 | 0 | 0
ИТОГО: |  | 0 | 0 | 0 | 0 | 0 | 0 | 0 | 0 | 0 | 0 | 0 | 0 | 0 | 0 | 0 | 0 | 0 | 0 | 0 | 0 | 0 | 0 | 0 | 0 | 0 | 0 | 0
ВСЕГО: |  | 3 | 2 | 0 | 5 | 0 | 0 | 0 | 2 | 0 | 12 | 2 | 2 | 2 | 2 | 2 | 10 | 0 | 0 | 0 | 0 | 0 | 0 | 0 | 0 | 0 | 0 | 0
Объект оборудован приборами Гранит 5
Для сдачи объекта на пульт охраны необходимо установить прибор БРО 4 GSM
Шлейфы охранной сигнализации разделить по рубежам
___________________ Каримов Р.З.

## Красногорский РУС
Красногорский РУС с. Красная Горка, ул. Советская, 53
№ п/п | Наименование помещений | Астра 5 |  | Астра С |  | СМК дверь |  | СМК-20 |  | СМК окно |  | ППКОП Сигнал 20М | РИП Скат 1200 | АКБ-7 | Маяк 12К | Считыватель-2 | Ключ ТМ | Кабель ШВВП 2*0,75 | Кабель КСПВ 4*0,5 | Кабель КСПВ 10*0,5 | КРТП 10*2 | КС-4 | Кабель UTP 5e тр. | Астра-321 | Астра Р | Кабель канал 20*10 | Кабель канал 40*20 | Дюбель гвоздь
|  | Установлено | Дооборудовать | Установлено | Дооборудовать | Установлено | Дооборудовать | Установлено | Дооборудовать | Установлено | Дооборудовать
Двор
1 | Дизельная | 1 |  |  | 2 | [5 empty] | 2
ИТОГО |  | 1 | 0 | 0 | 2 | 0 | 0 | 0 | 0 | 0 | 2 | 0 | 0 | 0 | 0 | 0 | 0 | 0 | 0 | 0 | 0 | 0 | 0 | 0 | 0 | 0 | 0 | 0
1-й этаж | [11 empty] | 1 | 2 | 2 | 2 | 2 | 10
2 | Оператор | 2 |  | 2 | [5 empty] | 3
3 | Лестничная клетка основной вых | 2 |  | 1 | [5 empty] | 2
4 | Коридор | 5 | [7 empty] | 2
5 | Инженер ЛССи АУ | 1 |  | 1 | [5 empty] | 3
6 | Коридор з/выход | 1
7 | Монтерская | 1 |  | 1 | [5 empty] | 2
8 | Касса | 1 |  | 1 | [5 empty] | 2 | [13 empty] | 1 | 1
9 | Телеграф | 1 |  | 1 | [5 empty] | 1
10 | Клиентурный зал | 2 |  | 2 |  |  |  |  | 1 | 5
|  | 16 | 0 | 9 | 0 | 0 | 0 | 0 | 1 | 20 | 0 | 1 | 2 | 2 | 2 | 2 | 10 | 0 | 0 | 0 | 0 | 0 | 0 | 1 | 1 | 0 | 0 | 0
2 этаж
1 | Коридор 2 этажа | 2 | [7 empty] | 2 | [14 empty] | 2
2 | Комната отдыха | 1 |  | 2 | [5 empty] | 3
3 | Бывший ЛАЗ | 2 |  | 3 | [5 empty] | 6
4 | Архив
5 | Группа ШПД (ВКС) | 1 |  | 1 | [5 empty] | 3
6 | Зам начальника | 1 |  | 1 | [5 empty] | 2
7 | Приемная | 1 |  | 1 | [5 empty] | 1
8 | Начальник | 1 |  | 1 | [5 empty] | 2
9 | Мультиплексорная | 1 |  | 1 | [5 empty] | 2
10 | Кросс, АТС | 2 |  | 2 | [5 empty] | 3
11 | Лестничная клетка з/выход | 2 |  | 1 | [5 empty] | 1
12 | Чердак | [7 empty] | 1
13 | Специалист | 1 |  | 1 | [5 empty] | 1
14 | Архив | 1 |  | 1 | [5 empty] | 2
ИТОГО: |  | 16 | 0 | 15 | 0 | 0 | 0 | 0 | 1 | 28 | 0 | 0 | 0 | 0 | 0 | 0 | 0 | 0 | 0 | 0 | 0 | 0 | 0 | 0 | 2 | 0 | 0 | 0
ВСЕГО: |  | 33 | 0 | 24 | 2 | 0 | 0 | 0 | 2 | 48 | 2 | 1 | 2 | 2 | 2 | 2 | 10 | 0 | 0 | 0 | 0 | 0 | 0 | 1 | 3 | 0 | 0 | 0
Объект оборудован приборами Сигнал 20п, с выводом на пуль с-2000
Для сдачи объекта на пульт охраны необходимо установить прибор БРО 4 GSM
Шлейфы охранной сигнализации разделить по рубежам
___________________ Каримов Р.З.

## Сибай АТС 3
Сибай АТС 3 г. Сибай, ул. Кирова, 31
№ п/п | Наименование помещений | Астра 5 |  | Астра С |  | СМК дверь |  | СМК-20 |  | СМК окно |  | ППКОП Сигнал 20М | РИП Скат 1200 | АКБ-7 | Маяк 12К | Считыватель-2 | Ключ ТМ | Кабель ШВВП 2*0,75 | Кабель КСПВ 4*0,5 | Кабель КСПВ 10*0,5 | КРТП 10*2 | КС-4 | Кабель UTP 5e тр. | Астра-321 | Астра Р | Кабель канал 20*10 | Кабель канал 40*20 | Дюбель гвоздь
|  | Установлено | Дооборудовать | Установлено | Дооборудовать | Установлено | Дооборудовать | Установлено | Дооборудовать | Установлено | Дооборудовать
Двор
1 | Дизельная |  | 1 |  | 1 |  |  |  | 1
ИТОГО |  | 0 | 1 | 0 | 1 | 0 | 0 | 0 | 1 | 0 | 0 | 0 | 0 | 0 | 0 | 0 | 0 | 0 | 0 | 0 | 0 | 0 | 0 | 0 | 0 | 0 | 0 | 0
1-й этаж | [11 empty] | 1 | 2 | 2 | 2 | 2 | 10
2 | Центр тех поддержки |  | 1 |  | 3 | [5 empty] | 5
3 | ЦТО |  | 2 |  | 3 | [5 empty] | 3
4 | Касса |  | 1 |  | 1 | [5 empty] | 4 | [12 empty] | 1 | 1
5 | РУМС |  | 1 |  | 1 | [5 empty] | 2
6 | Комната отдыха |  | 1 |  | 1 | [5 empty] | 1
7 | АТС |  | 2 |  | 2 |  |  |  | 1 |  | 3
|  | 0 | 8 | 0 | 11 | 0 | 0 | 0 | 1 | 0 | 18 | 1 | 2 | 2 | 2 | 2 | 10 | 0 | 0 | 0 | 0 | 0 | 0 | 1 | 1 | 0 | 0 | 0
Подвал
8 | КСУ |  | 1 |  | 1 |  |  |  | 1 |  | 3
9 | Охрана |  | 1 | [5 empty] | 1 |  | 1
10 | Склад |  | 1 |  | 1 | [5 empty] | 3
11 | Шахта |  | 1 | [5 empty] | 1
12 | Архив |  | 1 | [7 empty] | 1
13 | Выпрямительная, теплоузел |  | 1 | [7 empty] | 3
14 | Архив |  | 1 |  | 1 | [5 empty] | 3
ИТОГО: |  | 0 | 7 | 0 | 3 | 0 | 0 | 0 | 3 | 0 | 14 | 0 | 0 | 0 | 0 | 0 | 0 | 0 | 0 | 0 | 0 | 0 | 0 | 0 | 0 | 0 | 0 | 0
ВСЕГО: |  | 0 | 16 | 0 | 15 | 0 | 0 | 0 | 5 | 0 | 32 | 1 | 2 | 2 | 2 | 2 | 10 | 0 | 0 | 0 | 0 | 0 | 0 | 1 | 1 | 0 | 0 | 0
Для сдачи объекта на пульт охраны необходимо установить прибор БРО 4 GSM
Шлейфы охранной сигнализации разделить по рубежам
___________________ Каримов Р.З.

## Мраковский
Мраковский РУС с. Мраково, ул. З.Биишевой, 84
№ п/п | Наименование помещений | Астра 5 |  | Астра С |  | СМК дверь |  | СМК-20 |  | СМК окно |  | ППКОП Сигнал 20М | РИП Скат 1200 | АКБ-7 | Маяк 12К | Считыватель-2 | Ключ ТМ | Кабель ШВВП 2*0,75 | Кабель КСПВ 4*0,5 | Кабель КСПВ 10*0,5 | КРТП 10*2 | КС-4 | Кабель UTP 5e тр. | Астра-321 | Астра Р | Кабель канал 20*10 | Кабель канал 40*20 | Дюбель гвоздь
|  | Установлено | Дооборудовать | Установлено | Дооборудовать | Установлено | Дооборудовать | Установлено | Дооборудовать | Установлено | Дооборудовать
3-й этаж
1 | Коридор | 2 | [6 empty] | 2 |  | 2
ИТОГО |  | 2 | 0 | 0 | 0 | 0 | 0 | 0 | 2 | 0 | 2 | 0 | 0 | 0 | 0 | 0 | 0 | 0 | 0 | 0 | 0 | 0 | 0 | 0 | 0 | 0 | 0 | 0
1-й этаж | [11 empty] | 1 | 1 | 1 | 1 | 2 | 10
2 | Проход во двор |  |  |  | 2 |  |  |  | 2
3 | Вход справа | [6 empty] | 1
4 | Абонентский Зал | 1 |  | 3 | [6 empty] | 3
5 | Нач. абонентского отдела | 1 |  | 1 | [6 empty] | 1
6 | Расчетная группа |  | 1 | 1 | [6 empty] | 3
7 | Клиентурный зал |  | 1 | 1 |  |  |  |  | 1
8 | Вход слева | [7 empty] | 1
|  | 2 | 2 | 6 | 2 | 0 | 0 | 1 | 4 | 0 | 7 | 1 | 1 | 1 | 1 | 2 | 10 | 0 | 0 | 0 | 0 | 0 | 0 | 0 | 0 | 0 | 0 | 0
ИТОГО: |  | 0 | 0 | 0 | 0 | 0 | 0 | 0 | 0 | 0 | 0 | 0 | 0 | 0 | 0 | 0 | 0 | 0 | 0 | 0 | 0 | 0 | 0 | 0 | 0 | 0 | 0 | 0
ВСЕГО: |  | 4 | 2 | 6 | 2 | 0 | 0 | 1 | 6 | 0 | 9 | 1 | 1 | 1 | 1 | 2 | 10 | 0 | 0 | 0 | 0 | 0 | 0 | 0 | 0 | 0 | 0 | 0
Объект оборудован прибором ППКОП Сигнал-20 - 3 шт., для пожарной сигнализации с выводом на пульт управления С-2000М.
Для сдачи объекта на пульт охраны необходимо установить прибор БРО 4 GSM, установить в телеграфе
Шлейфы охранной сигнализации разделить по рубежам
Также, выполнить работы по переносу пульта с-2000 в помещении кассы.
___________________ Каримов Р.З.

## г. Ишимбай Геологическая 11
г. Ишимбай, ул. Геологическая, 11
№ п/п | Наименование помещений | Астра 5 |  | Астра С |  | СМК дверь |  | СМК-20 |  | СМК окно |  | ППКОП Сигнал 20М | РИП Скат 1200 | АКБ-7 | Маяк 12К | Считыватель-2 | Ключ ТМ | Кабель ШВВП 2*0,75 | Кабель КСПВ 4*0,5 | Кабель КСПВ 10*0,5 | КРТП 10*2 | КС-4 | Кабель UTP 5e тр. | Астра-321 | Астра Р | Кабель канал 20*10 | Кабель канал 40*20 | Дюбель гвоздь
|  | Установлено | Дооборудовать | Установлено | Дооборудовать | Установлено | Дооборудовать | Установлено | Дооборудовать | Установлено | Дооборудовать
ИТОГО |  | 0 | 0 | 0 | 0 | 0 | 0 | 0 | 0 | 0 | 0 | 0 | 0 | 0 | 0 | 0 | 0 | 0 | 0 | 0 | 0 | 0 | 0 | 0 | 0 | 0 | 0 | 0
2-й этаж
13 | Лестничная клетка |  | 1
14 | Чердак | [7 empty] | 1
ИТОГО |  | 0 | 1 | 0 | 0 | 0 | 0 | 0 | 1 | 0 | 0 | 0 | 0 | 0 | 0 | 0 | 0 | 0 | 0 | 0 | 0 | 0 | 0 | 0 | 0 | 0 | 0 | 0
1-й этаж | [11 empty] | 1 | 1 | 1 | 2 | 2 | 10
1 | АТС |  | 1 | [7 empty] | 1
2 | Санузел |  | 1 |  | 1 | [5 empty] | 4
3 | Операторская |  | 1 |  | 1 | [5 empty] | 3
4 | Комната отдыха |  | 1 |  | 1 | [5 empty] | 3
5 | Комната охраны |  | 1 |  | 1 | [5 empty] | 3
6 | Запасной ыход |  | 1 | [5 empty] | 2
7 | Центральный вход |  | 1 | [5 empty] | 2
8 | Коридор |  | 2 |  | 1 | [5 empty] | 3
9 | Аккумуляторная |  | 2 |  | 3 | [5 empty] | 12
10 | Выпрямительная |  | 1 |  | 1 | [5 empty] | 6
11 | Кросс |  | 1 |  | 2 | [5 empty] | 9
12 | ОВО |  | 1 |  | 1 | [5 empty] | 6
|  | 0 | 14 | 0 | 12 | 0 | 0 | 0 | 4 | 0 | 50 | 1 | 1 | 1 | 2 | 2 | 10 | 0 | 0 | 0 | 0 | 0 | 0 | 0 | 0 | 0 | 0 | 0
ИТОГО: |  | 0 | 0 | 0 | 0 | 0 | 0 | 0 | 0 | 0 | 0 | 0 | 0 | 0 | 0 | 0 | 0 | 0 | 0 | 0 | 0 | 0 | 0 | 0 | 0 | 0 | 0 | 0
ВСЕГО: |  | 0 | 15 | 0 | 12 | 0 | 0 | 0 | 5 | 0 | 50 | 1 | 1 | 1 | 2 | 2 | 10 | 0 | 0 | 0 | 0 | 0 | 0 | 0 | 0 | 0 | 0 | 0
Для сдачи объекта на пульт охраны необходимо установить прибор БРО 4 GSM, установить в телеграфе
Шлейфы охранной сигнализации разделить по рубежам
___________________ Каримов Р.З.

## Стерлибашевский РУС
Стерлибашевский РУС с. Стерлибашево, ул. Карла Маркса, 109
№ п/п | Наименование помещений | Астра 5 |  | Астра С |  | СМК дверь |  | СМК-20 |  | СМК окно |  | ППКОП Сигнал 20М | РИП Скат 1200 | АКБ-7 | Маяк 12К | Считыватель-2 | Ключ ТМ | Кабель ШВВП 2*0,75 | Кабель КСПВ 4*0,5 | Кабель КСПВ 10*0,5 | КРТП 10*2 | КС-4 | Кабель UTP 5e тр. | Астра-321 | Астра Р | Кабель канал 20*10 | Кабель канал 40*20 | Дюбель гвоздь
|  | Установлено | Дооборудовать | Установлено | Дооборудовать | Установлено | Дооборудовать | Установлено | Дооборудовать | Установлено | Дооборудовать
ИТОГО |  | 0 | 0 | 0 | 0 | 0 | 0 | 0 | 0 | 0 | 0 | 0 | 0 | 0 | 0 | 0 | 0 | 0 | 0 | 0 | 0 | 0 | 0 | 0 | 0 | 0 | 0 | 0
1 - й ЭТАЖ | [11 empty] | 1 | 1 | 1 | 2 | 2 | 10 | [6 empty] | 1 | 1
1 | Касса |  | 2 |  | 2 |  |  |  | 1 |  | 3
2 | Монтерская |  | 1 |  | 1 | [5 empty] | 1
3 | Выход во двор |  |  |  | 1 |  |  | 1 | 1 |  | 2
ИТОГО |  | 0 | 3 | 0 | 4 | 0 | 0 | 1 | 2 | 0 | 6 | 1 | 1 | 1 | 2 | 2 | 10 | 0 | 0 | 0 | 0 | 0 | 0 | 1 | 1 | 0 | 0 | 0
2-й этаж
4 | Кросс | 1 |  | 1 | [5 empty] | 1 | 1
5 | АТС | 1 |  | 1 | [5 empty] | 1 | 2
6 | ЛАЗ | 1 |  | 1 | [5 empty] | 2 | 3
7 | Коридор | [7 empty] | 2
8 | Пустые помещения 4 шт | 4 |  | 4 | [5 empty] | 7 | 2
9 | Приемная | 1 |  | 1 | [5 empty] | 1
10 | Начальник | 1 |  | 1 | [5 empty] | 1
11 | Вед инженер | 1 |  | 1 | [5 empty] | 1
14 | Чердак | [6 empty] | 1
|  | 10 | 0 | 10 | 0 | 0 | 0 | 1 | 2 | 14 | 8 | 0 | 0 | 0 | 0 | 0 | 0 | 0 | 0 | 0 | 0 | 0 | 0 | 0 | 0 | 0 | 0 | 0
ИТОГО: |  | 0 | 0 | 0 | 0 | 0 | 0 | 0 | 0 | 0 | 0 | 0 | 0 | 0 | 0 | 0 | 0 | 0 | 0 | 0 | 0 | 0 | 0 | 0 | 0 | 0 | 0 | 0
ВСЕГО: |  | 10 | 3 | 10 | 4 | 0 | 0 | 2 | 4 | 14 | 14 | 1 | 1 | 1 | 2 | 2 | 10 | 0 | 0 | 0 | 0 | 0 | 0 | 1 | 1 | 0 | 0 | 0
Объект оборудован прибором ППКОП Сигнал-20П., для пожарной сигнализации с выводом на пульт управления С-2000М.
Для сдачи объекта на пульт охраны необходимо установить прибор БРО 4 GSM, установить в телеграфе
Шлейфы охранной сигнализации разделить по рубежам
___________________ Каримов Р.З.

## Зилаирский
Зилаирский РУС с. Зилаир, ул. Ленина, 64а
№ п/п | Наименование помещений | Астра 5 |  | Астра С |  | СМК дверь |  | СМК-20 |  | СМК окно |  | ППКОП Сигнал 20М | РИП Скат 1200 | АКБ-7 | Маяк 12К | Считыватель-2 | Ключ ТМ | Кабель ШВВП 2*0,75 | Кабель КСПВ 4*0,5 | Кабель КСПВ 10*0,5 | КРТП 10*2 | КС-4 | Кабель UTP 5e тр. | Астра-321 | Астра Р | Кабель канал 20*10 | Кабель канал 40*20 | Дюбель гвоздь
|  | Установлено | Дооборудовать | Установлено | Дооборудовать | Установлено | Дооборудовать | Установлено | Дооборудовать | Установлено | Дооборудовать
2-й этаж
1 | Начальник РУС |  | 1 | 2
2 | Приемная | 1 |  | 1 | [6 empty] | 1
3 | Гл. инженер | 1 |  | 2
4 | АТС | 1 |  | 1 | [5 empty] | 1
5 | Мультиплексорная | 1 |  | 1 | [5 empty] | 1
6 | Рабочий персонал |  | 1 |  | 1 |  |  |  |  | 1
7 | Выпрямительная |  | 1 |  | 1 | [5 empty] | 1
ИТОГО |  | 4 | 3 | 7 | 2 | 0 | 0 | 0 | 0 | 3 | 2 | 0 | 0 | 0 | 0 | 0 | 0 | 0 | 0 | 0 | 0 | 0 | 0 | 0 | 0 | 0 | 0 | 0
1-й этаж | [12 empty] | 1 | 1 | 1 | 2 | 10
8 | Ввод кабелей | 1 |  |  |  |  | 1
9 | Переговорная | 1 |  | 2 |  |  | 1
10 | Абонентский отдел, Касса |  | 2 | 2 | [5 empty] | 4 | [13 empty] | 1 | 1
11 | Комната охраны |  | 1 |  | 1 | [5 empty] | 3
|  | 2 | 3 | 4 | 1 | 0 | 2 | 0 | 0 | 4 | 3 | 0 | 1 | 1 | 1 | 2 | 10 | 0 | 0 | 0 | 0 | 0 | 0 | 1 | 1 | 0 | 0 | 0
Отдельно стоящие постройки
15 | Дизельная |  | 1 |  | 1
16 | Котельная | 1 | 1 |  | 1 |  |  | 1 |  |  | 3
ИТОГО: |  | 1 | 2 | 0 | 2 | 0 | 0 | 1 | 0 | 0 | 3 | 0 | 0 | 0 | 0 | 0 | 0 | 0 | 0 | 0 | 0 | 0 | 0 | 0 | 0 | 0 | 0 | 0
ВСЕГО: |  | 6 | 8 | 11 | 5 | 0 | 2 | 1 | 0 | 7 | 8 | 0 | 1 | 1 | 1 | 2 | 10 | 0 | 0 | 0 | 0 | 0 | 0 | 1 | 1 | 0 | 0 | 0
Объект оборудован прибором ППКОП Сигнал-20П - 3 шт. - для пожарной сигнализации с выводом на пульт управления С-2000М, и ППКОП Сигнал-20 - 1 шт. для охранной сигнализации.
Для сдачи объекта на пульт охраны необходимо установить прибор БРО 4 GSM, установить в телеграфе
Шлейфы охранной сигнализации разделить по рубежам
___________________ Каримов Р.З.

## Исянгуловский
Исянгуловский РУС с. Исянгулово, ул. Советская, 7;
№ п/п | Наименование помещений | Астра 5 |  | Астра С |  | СМК дверь |  | СМК-20 |  | СМК окно |  | ППКОП Сигнал 20М | РИП Скат 1200 | АКБ-7 | Маяк 12К | Считыватель-2 | Ключ ТМ | Кабель ШВВП 2*0,75 | Кабель КСПВ 4*0,5 | Кабель КСПВ 10*0,5 | КРТП 10*2 | КС-4 | Кабель UTP 5e тр. | Астра-321 | Астра Р | Кабель канал 20*10 | Кабель канал 40*20 | Маяк 12К
|  | Установлено | Дооборудовать | Установлено | Дооборудовать | Установлено | Дооборудовать | Установлено | Дооборудовать | Установлено | Дооборудовать
3-й этаж
1 | Коридор |  | 2 | [5 empty] | 2
2 | абонентский отдел |  | 1
3 | Группа Тех. Поддержки |  | 1
4 | Приемная |  | 3
5 | Начальник группы |  | 1
6 | Помещение |  | 1
7 | Лаборатория (склад) |  | 1
8 | ЛАЗ |  | 1
9 | Кросс |  | 1
10 | АТС |  | 1
11 | Производственная лаборатория |  | 6
12 | Архив |  | 1
ИТОГО |  | 0 | 20 | 0 | 0 | 0 | 0 | 0 | 2 | 0 | 0 | 0 | 0 | 0 | 0 | 0 | 0 | 0 | 0 | 0 | 0 | 0 | 0 | 0 | 0 | 0 | 0 | 0
2-й этаж
13 | Склад |  | 1 |  | 1 | [5 empty] | 1
14 | ВКС |  | 1 |  | 2 | [5 empty] | 5
ИТОГО |  | 0 | 2 | 0 | 3 | 0 | 0 | 0 | 0 | 0 | 6 | 0 | 0 | 0 | 0 | 0 | 0 | 0 | 0 | 0 | 0 | 0 | 0 | 0 | 0 | 0 | 0 | 0
1-й этаж | [12 empty] | 1 | 1 | 1 | 2 | 10
15 | Монтерская | 2 |  | 2 | [6 empty] | 3
16 | Инженер |  | 3 |  | 2 | [5 empty] | 5
17 | Абонентский Зал | 1 |  | 1 |  |  |  |  | 1 |  | 2
18 | Касса | 1 |  | 1 |  |  |  |  | 1 |  | 3 | [12 empty] | 1 | 1
19 | Охрана |  | 1 | [7 empty] | 3
20 | Дизельная |  | 1 |  | 1 |  |  |  | 1 |  | 1
|  | 4 | 5 | 4 | 3 | 0 | 0 | 0 | 3 | 0 | 17 | 0 | 1 | 1 | 1 | 2 | 10 | 0 | 0 | 0 | 0 | 0 | 0 | 1 | 1 | 0 | 0 | 0
ВСЕГО: |  | 4 | 27 | 4 | 6 | 0 | 0 | 0 | 5 | 0 | 23 | 0 | 1 | 1 | 1 | 2 | 10 | 0 | 0 | 0 | 0 | 0 | 0 | 1 | 1 | 0 | 0 | 0
Объект оборудован прибором ППКОП Сигнал-20П - 1 шт. для пожарной сигнализации с выводом на пульт управления С-2000М, и ППКОП Сигнал-20 - 1 шт. для охранной сигнализации.
Для сдачи объекта на пульт охраны необходимо установить прибор "Приток А" КОП-02 "
Шлейфы охранной сигнализации разделить по рубежам
___________________ Каримов Р.З.

## Кумертауский РУС АТС3
Кумертауский РУС г. Кумертау, ул. Куюргазинская, 2а
№ п/п | Наименование помещений | Астра 5 |  | Астра С |  | СМК дверь |  | СМК-20 |  | СМК окно |  | ППКОП Сигнал 20М | РИП Скат 1200 | АКБ-7 | Маяк 12К | Считыватель-2 | Ключ ТМ | Кабель ШВВП 2*0,75 | Кабель КСПВ 4*0,5 | Кабель КСПВ 10*0,5 | КРТП 10*2 | КС-4 | Кабель UTP 5e тр. | Астра-321 | Астра Р | Кабель канал 20*10 | Кабель канал 40*20 | Дюбель гвоздь
|  | Установлено | Дооборудовать | Установлено | Дооборудовать | Установлено | Дооборудовать | Установлено | Дооборудовать | Установлено | Дооборудовать
3-й этаж
1 | АТС (координатка) | 4 |  | 7 |  |  |  |  | 2 | 2
2 | Тех персонал | 1 |  | 1 | [5 empty] | 1
3 | Кладовая | 2 |  | 2 | [5 empty] | 2
4 | Коридор | 1 | [7 empty] | 1
5 | Венткамера | 2 |  | 1 | [5 empty] | 1
ИТОГО |  | 8 | 0 | 10 | 0 | 0 | 0 | 0 | 2 | 6 | 0 | 0 | 0 | 0 | 0 | 0 | 0 | 0 | 0 | 0 | 0 | 0 | 0 | 0 | 0 | 0 | 0 | 0
2-й этаж
6 | Комната отдыха |  | 1 | 2 | 1
7 | Кросс | 2 |  | 2 | 1
8 | Комната охраны |  | 1 |  | 1
9 | Коридор | 2 |  | 2 | 1
ИТОГО |  | 4 | 2 | 6 | 4 | 0 | 0 | 0 | 0 | 0 | 0 | 0 | 0 | 0 | 0 | 0 | 0 | 0 | 0 | 0 | 0 | 0 | 0 | 0 | 0 | 0 | 0 | 0
Подвал, 1-й этаж | [12 empty] | 2 | 2 | 2 | 3 | 10
10 | Вход | [7 empty] | 1
11 | Запасной выход (подвал) | 5 | [6 empty] | 2 |  | 2
|  | 5 | 0 | 0 | 0 | 0 | 0 | 0 | 3 | 0 | 2 | 0 | 2 | 2 | 2 | 3 | 10 | 0 | 0 | 0 | 0 | 0 | 0 | 0 | 0 | 0 | 0 | 0
Расчетный пункт (касса)
12 | Вход | 2 | [6 empty] | 1
13 | Помещение | 2 |  |  | 2 | [5 empty] | 3
14 | Касса |  | 1 | [7 empty] | 2
ИТОГО: |  | 4 | 1 | 0 | 2 | 0 | 0 | 0 | 1 | 0 | 5 | 0 | 0 | 0 | 0 | 0 | 0 | 0 | 0 | 0 | 0 | 0 | 0 | 0 | 0 | 0 | 0 | 0
ВСЕГО: |  | 21 | 3 | 16 | 6 | 0 | 0 | 0 | 6 | 6 | 7 | 0 | 2 | 2 | 2 | 3 | 10 | 0 | 0 | 0 | 0 | 0 | 0 | 0 | 0 | 0 | 0 | 0
Объект оборудован прибором ППКОП Сигнал-20 - 2 шт., с выводом на пульт управления С-2000М. На с-2000 не работают кнопки подлежит замене.
Для сдачи объекта на пульт охраны необходимо установить прибор "Приток А" КОП-02 - 2 шт.
Шлейфы охранной сигнализации разделить по рубежам
___________________ Булатов И.Р.

## Федоровский
Федоровский РУС с. Федоровка, ул. Коммунистическая, 72
№ п/п | Наименование помещений | Астра 5 |  | Астра С |  | СМК дверь |  | СМК-20 |  | СМК окно |  | ППКОП Сигнал 20М | РИП Скат 1200 | АКБ-7 | Маяк 12К | Считыватель-2 | Ключ ТМ | Кабель ШВВП 2*0,75 | Кабель КСПВ 4*0,5 | Кабель КСПВ 10*0,5 | КРТП 10*2 | КС-4 | Кабель UTP 5e тр. | Астра-321 | Астра Р | Кабель канал 20*10 | Кабель канал 40*20 | Дюбель гвоздь
|  | Установлено | Дооборудовать | Установлено | Дооборудовать | Установлено | Дооборудовать | Установлено | Дооборудовать | Установлено | Дооборудовать
1-й этаж | [12 empty] | 1 | 1 | 1 | 2 | 10
1 | Касса |  | 1 |  | 1 | [5 empty] | 1
2 | Клиентурный зал | 1 | [5 empty] | 1 |  |  | 4
3 | Коридор 1 этаж | [9 empty] | 1
4 | Отдел по корп. Клиентам | [9 empty] | 1
5 | Зап. Части на оборудование, инженер |  | 1 |  | 1 | [5 empty] | 6
6 | Запасной выход 1 этаж | [6 empty] | 1
7 | Монтерская |  | 1 |  | 1 | [5 empty] | 2
8 | Лестничная клетка |  |  |  | 1 | [5 empty] | 1
9 | Коридор 2 этаж |  | 2 | [6 empty] | 1
10 | Кросс |  | 1 |  | 1 | [5 empty] | 1
11 | Запасной выход 2 этаж |  |  |  | 1 | [5 empty] | 1 | [12 empty] | 1 | 1
|  | 1 | 6 | 0 | 6 | 0 | 0 | 2 | 0 | 1 | 18 | 0 | 1 | 1 | 1 | 2 | 10 | 0 | 0 | 0 | 0 | 0 | 0 | 1 | 1 | 0 | 0 | 0
ВСЕГО: |  | 1 | 6 | 0 | 6 | 0 | 0 | 2 | 0 | 1 | 18 | 0 | 1 | 1 | 1 | 2 | 10 | 0 | 0 | 0 | 0 | 0 | 0 | 1 | 1 | 0 | 0 | 0
Объект оборудован 3-мя приборами ППКОП Сигнал-20П с выводом на пульт управления С2000М
Для сдачи объекта на пульт охраны необходимо установить прибор БРО 4 GSM
___________________ Каримов Р.З

## Баймакский РУС
Баймакский РУС г. Баймак, пр-т С. Юлаева, 44
№ п/п | Наименование помещений | Астра 5 |  | Астра С |  | СМК дверь |  | СМК-20 |  | СМК окно |  | ППКОП Сигнал 20М | РИП Скат 1200 | АКБ-7 | Маяк 12К | Считыватель-2 | Ключ ТМ | Кабель ШВВП 2*0,75 | Кабель КСПВ 4*0,5 | Кабель КСПВ 10*0,5 | КРТП 10*2 | КС-4 | Кабель UTP 5e тр. | Астра-321 | Астра Р | Кабель канал 20*10 | Кабель канал 40*20 | Дюбель гвоздь
|  | Установлено | Дооборудовать | Установлено | Дооборудовать | Установлено | Дооборудовать | Установлено | Дооборудовать | Установлено | Дооборудовать
3-й этаж
1 | ВКС |  | 2 |  | 1
2 | Музей, коридор |  | 2 |  | 1 | [5 empty] | 3
3 | РУМС |  | 1 |  | 1
ИТОГО |  | 0 | 5 | 0 | 3 | 0 | 0 | 0 | 0 | 0 | 3 | 0 | 0 | 0 | 0 | 0 | 0 | 0 | 0 | 0 | 0 | 0 | 0 | 0 | 0 | 0 | 0 | 0
2-й этаж
4 | Коридор з/выход |  | 2 |  | 2 |  |  |  | 2
5 | старый кросс |  | 1 |  | 1 | [5 empty] | 4
6 | Склад (модемы) |  | 1 |  | 1 |  |  |  | 2
7 | Приемная | 1 |  | 1 | [6 empty] | 2
8 | Вед. Инженер | 1 |  | 1 | [6 empty] | 2
9 | Начальник | 1 |  | 1 | [6 empty] | 2
10 | Начальник аб. Отдела | 1
11 | Группа ТП | 2 | [6 empty] | 1
12 | АТС |  | 1 |  | 1 | [5 empty] | 1
13 | Кросс |  | 1 | [6 empty] | 1
14 | Лаборатория |  | 1 |  | 1 |  |  |  |  | 1 | 2
15 | Авыпрямительная |  | 1
16 | ЛАЗ |  | 1
17 | Архив |  | 2 | [6 empty] | 1
18 | Инженер СТС | 1 |  | 1 | [6 empty] | 2
ИТОГО |  | 7 | 11 | 4 | 6 | 0 | 0 | 0 | 5 | 3 | 15 | 0 | 0 | 0 | 0 | 0 | 0 | 0 | 0 | 0 | 0 | 0 | 0 | 0 | 0 | 0 | 0 | 0
1-й этаж, подвал, двор | [12 empty] | 1 | 1 | 2 | 2 | 10 | [6 empty] | 1 | 1
19 | Клиентурный зал | 1 |  | 1 | [5 empty] | 3
20 | Касса |  | 1 |  | 1
21 | аб. Отдел | 1 |  | 1 | [5 empty] | 3
22 | подвал |  | 1
23 | Дизельная |  | 1 |  | 1 |  |  |  | 1
|  | 2 | 3 | 2 | 2 | 0 | 0 | 0 | 1 | 6 | 0 | 0 | 1 | 1 | 2 | 2 | 10 | 0 | 0 | 0 | 0 | 0 | 0 | 1 | 1 | 0 | 0 | 0
ИТОГО: |  | 0 | 0 | 0 | 0 | 0 | 0 | 0 | 0 | 0 | 0 | 0 | 0 | 0 | 0 | 0 | 0 | 0 | 0 | 0 | 0 | 0 | 0 | 0 | 0 | 0 | 0 | 0
ВСЕГО: |  | 9 | 19 | 6 | 11 | 0 | 0 | 0 | 6 | 9 | 18 | 0 | 1 | 1 | 2 | 2 | 10 | 0 | 0 | 0 | 0 | 0 | 0 | 1 | 1 | 0 | 0 | 0
Объект оборудован прибором ППКОП Сигнал-20П и Сигнал 10 - 1 шт. выводом на пульт управления С-2000М.
Для сдачи объекта на пульт охраны необходимо установить прибор БРО 4 GSM
Шлейфы охранной сигнализации разделить по рубежам
___________________ Булатов И.Р.

## Старосубхангуловский
Старосубхангуловский РУС с. С.Субхангулово, ул. Ленина, 84;
№ п/п | Наименование помещений | Астра 5 |  | Астра С |  | СМК дверь |  | СМК-20 |  | СМК окно |  | ППКОП Сигнал 20М | РИП Скат 1200 | АКБ-7 | Маяк 12К | Считыватель-2 | Ключ ТМ | Кабель ШВВП 2*0,75 | Кабель КСПВ 4*0,5 | Кабель КСПВ 10*0,5 | КРТП 10*2 | КС-4 | Кабель UTP 5e тр. | Астра-321 | Астра Р | Кабель канал 20*10 | Кабель канал 40*20 | Дюбель гвоздь
|  | Установлено | Дооборудовать | Установлено | Дооборудовать | Установлено | Дооборудовать | Установлено | Дооборудовать | Установлено | Дооборудовать
2-й этаж
1 | Запасной выход, чердак | [7 empty] | 2
2 | АТС, ЛАЗ |  | 3
3 | Операторы |  | 1
4 | Абоненты |  | 1
5 | ВКС |  | 1 |  | 1
6 | Руководитель группы |  | 1
7 | Инженер СТС |  | 1
8 | Коридор |  | 2 | [7 empty] | 2
9 | Выпрямительная |  | 1 |  | 1
10 | Приемная |  | 1 |  | 1
11 | Начальник |  | 1 |  | 1 | [5 empty] | 1
12 | Вд. Инженер |  | 1 |  | 1
13 | Комната отдыха |  | 2
14 | венткамера |  | 1
ИТОГО |  | 0 | 17 | 0 | 5 | 0 | 0 | 0 | 2 | 0 | 3 | 0 | 0 | 0 | 0 | 0 | 0 | 0 | 0 | 0 | 0 | 0 | 0 | 0 | 0 | 0 | 0 | 0
1-й этаж | [12 empty] | 1 | 3 | 2 | 2 | 10
15 | эл. Щитовая |  | 1 | [5 empty] | 1
16 | Аккумуляторная |  | 2 |  | 1 |  |  |  | 1
17 | Касса, телеграф |  | 3 |  | 2 |  |  |  | 2 |  | 3 | [12 empty] | 1 | 1
18 | переговорный пункт |  | 1 |  | 2 |  |  |  | 1 |  | 2
ИТОГО |  | 0 | 7 | 0 | 5 | 0 | 0 | 0 | 5 | 0 | 5 | 0 | 1 | 3 | 2 | 2 | 10 | 0 | 0 | 0 | 0 | 0 | 0 | 1 | 1 | 0 | 0 | 0
Подвал, двор
19 | Запасной выход | [7 empty] | 1
20 | подвал |  | 3 | [5 empty] | 3
21 | Дизельная |  | 2 |  | 1 |  |  |  | 1
|  | 0 | 5 | 0 | 1 | 0 | 0 | 0 | 5 | 0 | 0 | [7 empty] | 0 | 0 | 0 | 0 | 0 | 0 | 0 | 0 | 0 | 0
ИТОГО: |  | 0 | 0 | 0 | 0 | 0 | 0 | 0 | 0 | 0 | 0 | 0 | 0 | 0 | 0 | 0 | 0 | 0 | 0 | 0 | 0 | 0 | 0 | 0 | 0 | 0 | 0 | 0
ВСЕГО: |  | 0 | 29 | 0 | 11 | 0 | 0 | 0 | 12 | 0 | 8 | 0 | 1 | 3 | 2 | 2 | 10 | 0 | 0 | 0 | 0 | 0 | 0 | 1 | 1 | 0 | 0 | 0
Объект оборудован приборами ППКОП Сигнал-20 .
Для сдачи объекта на пульт охраны необходимо установить прибор БРО 4 GSM, установить в телеграфе
Шлейфы охранной сигнализации разделить по рубежам
___________________ Каримов Р.З.

## Учалинский РУС
Учалинский РУС г. Учалы, ул. Карла Маркса, 22;
№ п/п | Наименование помещений | Астра 5 |  | Астра С |  | СМК дверь |  | СМК-20 |  | СМК окно |  | ППКОП Сигнал 20М | РИП Скат 1200 | АКБ-7 | Маяк 12К | Считыватель-2 | Ключ ТМ | Кабель ШВВП 2*0,75 | Кабель КСПВ 4*0,5 | Кабель КСПВ 10*0,5 | КРТП 10*2 | КС-4 | Кабель UTP 5e тр. | Астра-321 | Астра Р | Кабель канал 20*10 | Кабель канал 40*20 | Дюбель гвоздь
|  | Установлено | Дооборудовать | Установлено | Дооборудовать | Установлено | Дооборудовать | Установлено | Дооборудовать | Установлено | Дооборудовать
3 этаж
1 | Инженер ГТП |  | 1 |  | 1
2 | ЛАЗ |  | 1 |  | 1
3 | Программист |  | 1 |  | 1
4 | Автомеханик |  | 1 |  | 1
5 | Выездная бригада |  | 1 |  | 1
6 | Комната отдыха |  | 1 |  | 1
7 | Склад выезд. Бригады |  | 1 |  | 1
8 | Зал ВКС |  | 2 |  | 1
ИТОГО |  | 0 | 9 | 0 | 8 | 0 | 0 | 0 | 0 | 0 | 0 | 0 | 0 | 0 | 0 | 0 | 0 | 0 | 0 | 0 | 0 | 0 | 0 | 0 | 0 | 0 | 0 | 0
2-й этаж
9 | Расчетная группа |  | 1 |  | 1 | [5 empty] | 1
10 | Каб №1 |  | 1 |  | 1 | [5 empty] | 1
11 | помещение у туалета |  | 1 |  | 1 | [5 empty] | 2
12 | Абонентскя группа |  | 1 |  | 1 | [5 empty] | 1
13 | специалист |  | 1 |  | 1 | [5 empty] | 1
14 | приемная |  | 1 |  | 1 | [5 empty] | 1
15 | начальник |  | 1 |  | 1
16 | зам. Начальника |  | 1 |  | 1
17 | тех. Отдел |  | 1 |  | 1 | [5 empty] | 1
18 | каб№6 |  | 1 |  | 1 | [5 empty] | 1
19 | Нач. ГТС |  | 1 |  | 1
20 | бюро ремонта |  | 1 |  | 1 | [5 empty] | 1
21 | кросс |  | 1 |  | 2
22 | станция 6-ка на 500 номеров |  | 1 |  | 1
23 | архив |  | 1 |  | 1
24 | АТС-6 вынос |  | 1 |  | 1
25 | бывший интернет салон |  | 1 |  | 1 | [5 empty] | 4
ИТОГО |  | 0 | 17 | 0 | 18 | 0 | 0 | 0 | 0 | 0 | 14 | 0 | 0 | 0 | 0 | 0 | 0 | 0 | 0 | 0 | 0 | 0 | 0 | 0 | 0 | 0 | 0 | 0
1-й этаж | [11 empty] | 2 | 3 | 3 | 2 | 2 | 10
26 | болерная |  | 1 |  | 1 | [5 empty] | 2
27 | ремонт телефонов |  | 2 |  | 2 | [5 empty] | 3
28 | аккумуляторная |  | 1 |  | 1 | [5 empty] | 2
29 | охрана |  | 1 |  | 1 | [5 empty] | 2
30 | выпрямительная |  | 1 |  | 2 | [5 empty] | 3
31 | шахта |  | 1 | [7 empty] | 1
32 | КСУ |  | 1 |  | 1 | [5 empty] | 1
|  | 0 | 8 | 0 | 8 | 0 | 0 | 0 | 0 | 0 | 14 | 2 | 3 | 3 | 2 | 2 | 10 | 0 | 0 | 0 | 0 | 0 | 0 | 0 | 0 | 0 | 0 | 0
1-й этаж на отдельный прибор | [11 empty] | 1 | 1 | 1 | 1 | 1
33 | Актовый зал |  | 2 |  | 3 |  |  |  | 1 |  | 5
34 | Телеграф, касса |  | 4 |  | 4 |  |  |  | 2 |  | 4 | [12 empty] | 1 | 1
35 | Клиентурный зал |  | 2 |  | 2 |  |  |  | 2 |  | 2
36 | Дизельная |  | 1 | [5 empty] | 1
37 | Склад |  | 1 |  | 1 |  |  |  | 1
ИТОГО: |  | 0 | 10 | 0 | 10 | 0 | 0 | 0 | 7 | 0 | 11 | 1 | 1 | 1 | 1 | 1 | 0 | 0 | 0 | 0 | 0 | 0 | 0 | 1 | 1 | 0 | 0 | 0
ВСЕГО: |  | 0 | 44 | 0 | 44 | 0 | 0 | 0 | 7 | 0 | 39 | 3 | 4 | 4 | 3 | 3 | 10 | 0 | 0 | 0 | 0 | 0 | 0 | 1 | 1 | 0 | 0 | 0
Объект оборудован приборами ППКОП Сигнал-20
Для сдачи объекта на пульт охраны необходимо установить прибор БРО 4 GSM - 2 шт.
Шлейфы охранной сигнализации разделить по рубежам
___________________ Каримов Р.З.

## Новобелокатайский РУС
Новобелокатайский РУС с. Н. Белокатай, ул. Советская, 107
№ п/п | Наименование помещений | Астра 5 |  | Астра С |  | СМК дверь |  | СМК-20 |  | СМК окно |  | ППКОП Сигнал 20М | РИП Скат 1200 | АКБ-7 | Маяк 12К | Считыватель-2 | Ключ ТМ | Кабель ШВВП 2*0,75 | Кабель КСПВ 4*0,5 | Кабель КСПВ 10*0,5 | КРТП 10*2 | КС-4 | Кабель UTP 5e тр. | Астра-321 | Астра Р | Кабель канал 20*10 | Кабель канал 40*20 | Дюбель гвоздь
|  | Установлено | Дооборудовать | Установлено | Дооборудовать | Установлено | Дооборудовать | Установлено | Дооборудовать | Установлено | Дооборудовать
3-й этаж
1 | Коридор 3 этажа |  | 2 | [5 empty] | 2
ИТОГО |  | 0 | 2 | 0 | 0 | 0 | 0 | 0 | 2 | 0 | 0 | 0 | 0 | 0 | 0 | 0 | 0 | 0 | 0 | 0 | 0 | 0 | 0 | 0 | 0 | 0 | 0 | 0
2-й этаж
1 | Приемная | 1 |  | 1 | [5 empty] | 1
2 | Зам начальника | 1 |  | 1
3 | Начальник | 1 |  | 1 | [6 empty] | 2
4 | Аб. Отдел | 1 |  | 1
5 | Архив |  | 1 |  | 1
6 | ГТП | 1 |  | 1 | [5 empty] | 1
7 | ВКС | 1 |  | 1 | [5 empty] | 1
ИТОГО |  | 6 | 1 | 6 | 1 | 0 | 0 | 0 | 0 | 3 | 2 | 0 | 0 | 0 | 0 | 0 | 0 | 0 | 0 | 0 | 0 | 0 | 0 | 0 | 0 | 0 | 0 | 0
1-й этаж | [11 empty] | 1 | 2 | 2 | 2 | 2 | 10
1 | Аккумуляторная | 3 |  | 3 | [6 empty] | 1
2 | КСУ | 1 | [7 empty] | 1
3 | Ввод кабеля | 1 |  |  | 1 |  |  |  |  | 1
4 | ком. Отдыха |  | 1 |  | 1 | [5 empty] | 2
5 | Касса, телеграф |  | 2 |  | 1 | [5 empty] | 2
6 | клиентурный зал |  | 2 |  | 2 |  |  |  | 1 |  | 1 | [12 empty] | 1 | 1
|  | 5 | 5 | 3 | 5 | 0 | 0 | 0 | 1 | 2 | 6 | 1 | 2 | 2 | 2 | 2 | 10 | 0 | 0 | 0 | 0 | 0 | 0 | 1 | 1 | 0 | 0 | 0
Отдельно стоящие постройки
1 | Дизельная | 1 | [5 empty] | 1
2 | Ангар | 3 | [5 empty] | 3
ИТОГО: |  | 4 | 0 | 0 | 0 | 0 | 0 | 4 | 0 | 0 | 0 | 0 | 0 | 0 | 0 | 0 | 0 | 0 | 0 | 0 | 0 | 0 | 0 | 0 | 0 | 0 | 0 | 0
ВСЕГО: |  | 15 | 8 | 9 | 6 | 0 | 0 | 4 | 3 | 5 | 8 | 1 | 2 | 2 | 2 | 2 | 10 | 0 | 0 | 0 | 0 | 0 | 0 | 1 | 1 | 0 | 0 | 0
С-2000 - 1 шт.
Для сдачи объекта на пульт охраны необходимо установить прибор БРО 4 GSM
Шлейфы охранной сигнализации разделить по рубежам
___________________ Каримов Р.З.

## Большеустьекинский РУС
Большеустьекинский РУС с. Б.Устьикинск, ул. Ленина, 24
№ п/п | Наименование помещений | Астра 5 |  | Астра С |  | СМК дверь |  | СМК-20 |  | СМК окно |  | ППКОП Сигнал 20М | РИП Скат 1200 | АКБ-7 | Маяк 12К | Считыватель-2 | Ключ ТМ | Кабель ШВВП 2*0,75 | Кабель КСПВ 4*0,5 | Кабель КСПВ 10*0,5 | КРТП 10*2 | КС-4 | Кабель UTP 5e тр. | Астра-321 | Астра Р | Кабель канал 20*10 | Кабель канал 40*20 | Дюбель гвоздь
|  | Установлено | Дооборудовать | Установлено | Дооборудовать | Установлено | Дооборудовать | Установлено | Дооборудовать | Установлено | Дооборудовать
2-й этаж
1 | Коридор 3-й этаж |  | 2 | [5 empty] | 2
2 | Приемная |  | 1 |  | 1 | [5 empty] | 1
3 | Начальник |  | 1 |  | 2
4 | ВКС |  | 1 |  | 2 | [5 empty] | 1
5 | аб. Отдел |  | 3 |  | 3 | [5 empty] | 1
6 | Выпрямительная |  | 1 |  | 1 | [5 empty] | 1
ИТОГО |  | 0 | 9 | 0 | 9 | 0 | 0 | 0 | 2 | 0 | 4 | 0 | 0 | 0 | 0 | 0 | 0 | 0 | 0 | 0 | 0 | 0 | 0 | 0 | 0 | 0 | 0 | 0
1-й этаж | [11 empty] | 1 | 2 | 2 | 2 | 2 | 10
1 | клиентурный зал |  | 1 |  | 2 | [5 empty] | 2
2 | Телеграф |  | 1 |  | 1 | [5 empty] | 2
3 | Касса |  | 1 |  | 1 | [5 empty] | 2 | [12 empty] | 1 | 1
4 | Шахта |  | 1 | [5 empty] | 1
5 | КСУ |  | 1 | [5 empty] | 1
6 | Охрана |  | 1 |  | 1 | [5 empty] | 2
|  | 0 | 6 | 0 | 5 | 0 | 0 | 0 | 2 | 0 | 8 | 1 | 2 | 2 | 2 | 2 | 10 | 0 | 0 | 0 | 0 | 0 | 0 | 1 | 1 | 0 | 0 | 0
Отдельно стоящие постройки
1 | Дизельная |  | 1 |  | 1 |  |  |  | 2
2 | Склад |  | 2 |  | 2 |  |  |  | 4
ИТОГО: |  | 0 | 3 | 0 | 3 | 0 | 0 | 0 | 6 | 0 | 0 | 0 | 0 | 0 | 0 | 0 | 0 | 0 | 0 | 0 | 0 | 0 | 0 | 0 | 0 |  | 0 | 0
ВСЕГО: |  | 0 | 18 | 0 | 17 | 0 | 0 | 0 | 10 | 0 | 12 | 1 | 2 | 2 | 2 | 2 | 10 | 0 | 0 | 0 | 0 | 0 | 0 | 1 | 1 | 0 | 0 | 0
С-2000 - 1 шт.
Для сдачи объекта на пульт охраны необходимо установить прибор БРО 4 GSM
Шлейфы охранной сигнализации разделить по рубежам
___________________ Каримов Р.З.

## Аскаровский РУС
Аскаровский РУС с. Аскарово, ул. Ленина, 35;
№ п/п | Наименование помещений | Астра 5 |  | Астра С |  | СМК дверь |  | СМК-20 |  | СМК окно |  | ППКОП Сигнал 20М | РИП Скат 1200 | АКБ-7 | Маяк 12К | Считыватель-2 | Ключ ТМ | Кабель ШВВП 2*0,75 | Кабель КСПВ 4*0,5 | Кабель КСПВ 10*0,5 | КРТП 10*2 | КС-4 | Кабель UTP 5e тр. | Астра-321 | Астра Р | Кабель канал 20*10 | Кабель канал 40*20 | Дюбель гвоздь
|  | Установлено | Дооборудовать | Установлено | Дооборудовать | Установлено | Дооборудовать | Установлено | Дооборудовать | Установлено | Дооборудовать
3-й этаж
1 | Инженер |  | 1 |  | 1
2 | ВКС |  | 1
3 | Лаборатория СТС |  | 1 |  | 1 |  |  |  | 1
4 | Мультиплексорная |  | 1 | [5 empty] | 1
5 | Инженер ТП |  | 1
6 | Кросс |  | 1
7 | АТС |  | 1 |  | 1 |  |  |  | 1
ИТОГО |  | 0 | 7 | 0 | 3 | 0 | 0 | 0 | 3 | 0 | 0 | 0 | 0 | 0 | 0 | 0 | 0 | 0 | 0 | 0 | 0 | 0 | 0 | 0 | 0 | 0 | 0 | 0
2-й этаж
1 | Склад |  | 1 |  | 1 |  |  |  | 1
2 | Аб. Отдел |  | 1 |  | 1 | [5 empty] | 1
3 | Руководитель группы |  | 1 |  | 1 | [5 empty] | 1
4 | Приемная |  | 1 |  | 1 | [5 empty] | 1
5 | Каб начальника |  | 1 |  | 1 | [5 empty] | 1
ИТОГО |  | 0 | 5 | 0 | 5 | 0 | 0 | 0 | 1 | 0 | 4 | 0 | 0 | 0 | 0 | 0 | 0 | 0 | 0 | 0 | 0 | 0 | 0 | 0 | 0 | 0 | 0 | 0
1-й этаж | [11 empty] | 1 | 2 | 2 | 2 | 2 | 10
1 | клиентурный зал |  | 1 |  | 1
2 | Касса |  | 1 |  | 1 | [5 empty] | 3 | [12 empty] | 1 | 1
3 | Шахта |  | 1 | [5 empty] | 1
|  | 0 | 3 | 0 | 2 | 0 | 0 | 0 | 1 | 0 | 3 | 1 | 2 | 2 | 2 | 2 | 10 | 0 | 0 | 0 | 0 | 0 | 0 | 1 | 1 | 0 | 0 | 0
Подвал
1 | Склад |  | 2 | [5 empty] | 2
ИТОГО |  | 0 | 2 | 0 | 0 | 0 | 0 | 0 | 2 | 0 | 0 | 0 | 0 | 0 | 0 | 0 | 0 | 0 | 0 | 0 | 0 | 0 | 0 | 0 | 0 | 0 | 0 | 0
Отдельно стоящие постройки
1 | Дизельная |  | 1 |  | 1 |  |  |  | 1
ИТОГО: |  | 0 | 1 | 0 | 1 | 0 | 0 | 0 | 1 | 0 | 0 | 0 | 0 | 0 | 0 | 0 | 0 | 0 | 0 | 0 | 0 | 0 | 0 | 0 | 0 | 0 | 0 | 0
ВСЕГО: |  | 0 | 18 | 0 | 11 | 0 | 0 | 0 | 8 | 0 | 7 | 1 | 2 | 2 | 2 | 2 | 10 | 0 | 0 | 0 | 0 | 0 | 0 | 1 | 1 | 0 | 0 | 0
Объект оборудован приборами ППКОП Сигнал-20П с выводом на пульт управления С-2000М
Для сдачи объекта на пульт охраны необходимо установить прибор БРО 4 GSM
Шлейфы охранной сигнализации разделить по рубежам ___________________ Каримов Р.З.

## Малоязовский РУС
Малоязовский РУС с. Малояз,ул. Советская, 53
№ п/п | Наименование помещений | Астра 5 |  | Астра С |  | СМК дверь |  | СМК-20 |  | СМК окно |  | ППКОП Сигнал 20М | РИП Скат 1200 | АКБ-7 | Маяк 12К | Считыватель-2 | Ключ ТМ | Кабель ШВВП 2*0,75 | Кабель КСПВ 4*0,5 | Кабель КСПВ 10*0,5 | КРТП 10*2 | КС-4 | Кабель UTP 5e тр. | Астра-321 | Астра Р | Кабель канал 20*10 | Кабель канал 40*20 | Дюбель гвоздь
|  | Установлено | Дооборудовать | Установлено | Дооборудовать | Установлено | Дооборудовать | Установлено | Дооборудовать | Установлено | Дооборудовать
3-й этаж
1 | Коридор |  | 2 | [5 empty] | 2
ИТОГО |  | 0 | 2 | 0 | 0 | 0 | 0 | 0 | 2 | 0 | 0 | 0 | 0 | 0 | 0 | 0 | 0 | 0 | 0 | 0 | 0 | 0 | 0 | 0 | 0 | 0 | 0 | 0
2-й этаж
1 | Архив |  | 1 | [7 empty] | 1
2 | Комната отдыха |  | 1 |  | 1 | [5 empty] | 2
3 | Склад |  | 1 |  | 1 | [5 empty] | 1
4 | Приемная |  | 1 |  | 1 | [5 empty] | 1
5 | Начальник |  | 1 |  | 1 | [5 empty] | 3
6 | Комната отдыха |  | 1 |  | 1 | [5 empty] | 1
ИТОГО |  | 0 | 6 | 0 | 5 | 0 | 0 | 0 | 0 | 0 | 9 | 0 | 0 | 0 | 0 | 0 | 0 | 0 | 0 | 0 | 0 | 0 | 0 | 0 | 0 | 0 | 0 | 0
1-й этаж | [11 empty] | 1 | 1 | 1 | 2 | 2 | 10
1 | Охрана |  | 2
2 | Шахта |  | 1
3 | Касса, телеграф |  | 2 |  | 2 | [5 empty] | 4 | [12 empty] | 1 | 1
4 | Клиентурный зал |  | 1 |  | 1 |  |  |  | 2 |  | 2
ИТОГО |  | 0 | 6 | 0 | 3 | 0 | 0 | 0 | 2 | 0 | 6 | 1 | 1 | 1 | 2 | 2 | 10 | 0 | 0 | 0 | 0 | 0 | 0 | 1 | 1 | 0 | 0 | 0
Отдельно стоящие постройки
1 | Склад ангар |  | 3
2 | Дизельная |  | 1 |  | 1 |  |  |  | 1
ИТОГО: |  | 0 | 4 | 0 | 1 | 0 | 0 | 0 | 1 | 0 | 0 | 0 | 0 | 0 | 0 | 0 | 0 | 0 | 0 | 0 | 0 | 0 | 0 | 0 | 0 | 0 | 0 | 0
ВСЕГО: |  | 0 | 18 | 0 | 9 | 0 | 0 | 0 | 5 | 0 | 15 | 1 | 1 | 1 | 2 | 2 | 10 | 0 | 0 | 0 | 0 | 0 | 0 | 1 | 1 | 0 | 0 | 0
Объект оборудован приборами ППКОП Сигнал-20П с выводом на пульт управления С-2000М.
Для сдачи объекта на пульт охраны необходимо установить прибор БРО 4 GSM
Шлейфы охранной сигнализации разделить по рубежам
___________________ Каримов Р.З.

## Месягутовский МУЭС
Месягутовский МУЭС с. Месягутово, ул. Коммунистическая, 24
№ п/п | Наименование помещений | Астра 5 |  | Астра С |  | СМК дверь |  | СМК-20 |  | СМК окно |  | ППКОП Сигнал 20М | РИП Скат 1200 | АКБ-7 | Маяк 12К | Считыватель-2 | Ключ ТМ | С-2000 | Кабель КСПВ 4*0,5 | Кабель КСПВ 10*0,5 | КРТП 10*2 | КС-4 | Кабель UTP 5e тр. | Астра-321 | Астра Р | Кабель канал 20*10 | Кабель канал 40*20 | Дюбель гвоздь
|  | Установлено | Дооборудовать | Установлено | Дооборудовать | Установлено | Дооборудовать | Установлено | Дооборудовать | Установлено | Дооборудовать
Отдельно стоящие постройки
1 | Дизельная |  | 1 |  | 1 |  |  |  | 1
2 | Склад 1 и 2 |  | 2 |  | 2 |  |  |  | 4
ИТОГО |  | 0 | 3 | 0 | 3 | 0 | 0 | 0 | 5 | 0 | 0 | 0 | 0 | 0 | 0 | 0 | 0 | 0 | 0 | 0 | 0 | 0 | 0 | 0 | 0 | 0 | 0 | 0
3-й этаж
1 | ЦТП |  | 2 |  | 2
2 | Архив |  | 1
3 | Произв. Лаборатория |  | 1
4 | Кладовая |  | 1
5 | Комната отдыха |  | 1
6 | УП АТС |  | 1
7 | ЦТО |  | 1
8 | АТС |  | 1
9 | Музей |  | 1
10 | Кросс |  | 1
11 | Выпрямительная |  | 1
12 | Мультиплексорная |  | 1
13 | Инженер по ОТ и ТБ |  | 1
ИТОГО |  | 0 | 14 | 0 | 2 | 0 | 0 | 0 | 0 | 0 | 0 | 0 | 0 | 0 | 0 | 0 | 0 | 0 | 0 | 0 | 0 | 0 | 0 | 0 | 0 | 0 | 0 | 0
2-й этаж
1 | Склад |  | 1
2 | Планово эк. Группа |  | 1
3 | ПТО |  | 1 |  | 1
4 | Серверная |  | 1
5 | Инженер ГО и ЧС |  | 1 |  | 1 | [5 empty] | 2
6 | аб. Отдел |  | 1
7 | Отдел кадров |  | 1 |  | 1 | [5 empty] | 1
8 | Бухгалтерия |  | 2 |  | 2 | [5 empty] | 4
9 | Гл. Инженер |  | 1 |  | 1 | [5 empty] | 2
10 | Приемная |  | 1 |  | 1 | [5 empty] | 2
11 | Начальник |  | 1 |  | 1 | [5 empty] | 3
12 | ВКС |  | 2 |  | 2 | [5 empty] | 1
ИТОГО |  | 0 | 14 | 0 | 10 | 0 | 0 | 0 | 0 | 0 | 15 | 0 | 0 | 0 | 0 | 0 | 0 | 0 | 0 | 0 | 0 | 0 | 0 | 0 | 0 | 0 | 0 | 0
1-й этаж | [11 empty] | 1 | 1 | 1 | 2 | 2 | 10 | 1
1 | Шахта |  | 1
2 | Касса |  | 2 |  | 2 | [5 empty] | 3 | [12 empty] | 1 | 1
3 | Клиентурный зал |  | 1 |  | 1 | [5 empty] | 3
ИТОГО: |  | 0 | 4 | 0 | 3 | 0 | 0 | 0 | 0 | 0 | 6 | 1 | 1 | 1 | 2 | 2 | 10 | 1 | 0 | 0 | 0 | 0 | 0 | 1 | 1 | 0 | 0 | 0
ВСЕГО: |  | 0 | 35 | 0 | 18 | 0 | 0 | 0 | 5 | 0 | 21 | 1 | 1 | 1 | 2 | 2 | 10 | 1 | 0 | 0 | 0 | 0 | 0 | 1 | 1 | 0 | 0 | 0
Объект оборудован приборами ППКОП Сигнал-20П
Для сдачи объекта на пульт охраны необходимо установить прибор БРО 4 GSM
Шлейфы охранной сигнализации разделить по рубежам
___________________ Каримов Р.З.

## Караидельский РУС
Караидельский РУС с. Караидель, ул. Ленина, 34;
№ п/п | Наименование помещений | Астра 5 |  | Астра С |  | СМК дверь |  | СМК-20 |  | СМК окно |  | ППКОП Сигнал 20М | РИП Скат 1200 | АКБ-7 | Маяк 12К | Считыватель-2 | Ключ ТМ | Кабель ШВВП 2*0,75 | Кабель КСПВ 4*0,5 | Кабель КСПВ 10*0,5 | КРТП 10*2 | КС-4 | Кабель UTP 5e тр. | Астра-321 | Астра Р | Кабель канал 20*10 | Кабель канал 40*20 | Дюбель гвоздь
|  | Установлено | Дооборудовать | Установлено | Дооборудовать | Установлено | Дооборудовать | Установлено | Дооборудовать | Установлено | Дооборудовать
2-й этаж | [18 empty] | 300 | 100 | 1 | 6 |  |  |  | 100 | 50 | 200
1 | Приемная |  | 1 |  | 1 |  | 1 |  |  |  | 1
2 | Кабинет зам. Начальника |  | 1 |  | 1 |  | 1 |  |  |  | 1
3 | ЛАЗ 2 |  | 1 |  | 1 |  | 1 |  |  |  | 1
4 | МТС |  | 1 |  | 1 |  | 1 |  |  |  | 1
5 | Комната отдыха |  | 1 |  | 1 |  | 1 |  |  |  | 1
ИТОГО |  | 0 | 5 | 0 | 5 | 0 | 5 | 0 | 0 | 0 | 5 | 0 | 0 | 0 | 0 | 0 | 0 | 0 | 300 | 100 | 1 | 6 | 0 | 0 | 0 | 100 | 50 | 200
1-й этаж | [11 empty] | 1 | 1 | 1 | 1 | 1 | 10 | 30 | 300 |  |  | 15 |  |  |  | 100 | 30 | 400
1 | Телеграф | 1 |  | 1 |  | 1 |  | 1 |  |  | 1 | [12 empty] | 1 | 1
2 | Абонентский отдел | 1 |  | 1 |  | 1 |  |  |  |  | 1
3 | Склад |  | 1 |  | 1 |  | 1 |  |  |  | 2
4 | Клиентурный зал | 1 |  | 1 |  |  | 1 |  |  |  | 1
5 | Водомерный узел |  | 1 | [5 empty] | 1
6 | Шахта |  | 1 | [5 empty] | 1
|  | 3 | 3 | 3 | 1 | 2 | 2 | 1 | 2 | 0 | 5 | 1 | 1 | 1 | 1 | 1 | 10 | 30 | 300 | 0 | 0 | 15 | 0 | 1 | 1 | 100 | 30 | 400
Отдельно стоящие постройки
1 | Дизельная | 1 |  | 2 |  |  |  |  | 2 | [11 empty] | 1 | 3 | 150 |  |  | 30 |  | 100
ИТОГО: |  | 1 | 0 | 2 | 0 | 0 | 0 | 0 | 2 | 0 | 0 | 0 | 0 | 0 | 0 | 0 | 0 | 0 | 0 | 0 | 1 | 3 | 150 | 0 | 0 | 30 | 0 | 100
ВСЕГО: |  | 4 | 8 | 5 | 6 | 2 | 7 | 1 | 4 | 0 | 10 | 1 | 1 | 1 | 1 | 1 | 10 | 30 | 600 | 100 | 2 | 24 | 150 | 1 | 1 | 230 | 80 | 700
Объект оборудован прибором ППКОП Сигнал-20 - 1 шт., для пожарной сигнализации с выводом на пульт управления С-2000М, и ППКОП Сигнал-20 - 1 шт. для охранной сигнализации.
Для сдачи объекта на пульт охраны необходимо установить прибор БРО 4 GSM, установить в телеграфе
Шлейфы охранной сигнализации разделить по рубежам
Существующая ОПС была смонтирована более 9 лет назад
___________________ Булатов И.Р.

## Татышлы
Верхнетатышлинский РУС с. В. Татышлы, ул. Ленина, 90
№ п/п | Наименование помещений | Астра 5 |  | Астра С |  | СМК дверь |  | СМК-20 |  | СМК окно |  | ППКОП Сигнал 20М | РИП Скат 1200 | АКБ-7 | Маяк 12К | Считыватель-2 | Ключ ТМ | Кабель ШВВП 2*0,75 | Кабель КСПВ 4*0,5 | Кабель КСПВ 10*0,5 | КРТП 10*2 | КС-4 | Кабель UTP 5e тр. | Астра-321 | Астра Р | Кабель канал 20*10 | Кабель канал 40*20 | Дюбель гвоздь
|  | Установлено | Дооборудовать | Установлено | Дооборудовать | Установлено | Дооборудовать | Установлено | Дооборудовать | Установлено | Дооборудовать
Подвал | [18 empty] | 100 | 50 | 1 | 5 |  |  |  | 100 |  | 200
1 | Склад |  | 2 | [5 empty] | 2
2 | Подвальное помещение |  | 6 | [5 empty] | 2
ИТОГО |  | 0 | 8 | 0 | 0 | 0 | 0 | 0 | 4 | 0 | 0 | 0 | 0 | 0 | 0 | 0 | 0 | 0 | 100 | 50 | 1 | 5 | 0 | 0 | 0 | 100 | 0 | 200
2-й этаж | [18 empty] | 300 |  | 1 | 13 |  |  |  | 50 | 20 | 300
1 | Малый коридор |  | 1 |  | 1 |  |  |  | 1 |  | 2
2 | ЛАЗ 1 |  | 3 |  | 3 | [5 empty] | 2
3 | ЛАЗ 2 |  | 2 |  | 2 | [5 empty] | 2
4 | Коридор |  | 1 |  | 1 |  | 2 |  |  |  | 2
ИТОГО |  | 0 | 7 | 0 | 7 | 0 | 2 | 0 | 1 | 0 | 8 | 0 | 0 | 0 | 0 | 0 | 0 | 0 | 300 | 0 | 1 | 13 | 0 | 0 | 0 | 50 | 20 | 300
1-й этаж | [11 empty] | 1 | 1 | 1 | 1 | 1 | 10 | 30 | 400 | [6 empty] | 100 | 50 | 400
1 | Переговорный пункт |  | 1 |  | 1 |  |  |  | 2 |  | 1
2 | Коридор |  | 2 |  | 1 |  | 1
3 | Архив |  | 1 |  | 1 |  | 1 |  |  |  | 1
4 | Электрощитовая |  | 1 | [5 empty] | 1
5 | Монтерская |  | 3 |  | 1 |  | 1 |  |  |  | 1
6 | Телеграф |  | 1 |  | 1 |  | 1 |  |  |  | 1 | [12 empty] | 1 | 1
7 | Приемная |  | 1 |  | 1 |  | 1 |  |  |  | 1
8 | Кабинет начальника |  | 1 |  | 1 | [5 empty] | 1
9 | Абонентский отдел |  | 1 |  | 1 |  | 1 |  |  |  | 2
|  | 0 | 12 | 0 | 8 | 0 | 6 | 0 | 3 | 0 | 8 | 1 | 1 | 1 | 1 | 1 | 10 | 30 | 400 | 0 | 0 | 0 | 0 | 1 | 1 | 100 | 50 | 400
Отдельно стоящие постройки
1 | Дизельная | 1 |  | 1 |  |  |  |  | 2 | [11 empty] | 1 | 3 | 150 |  |  | 30 |  | 100
ИТОГО: |  | 1 | 0 | 1 | 0 | 0 | 0 | 0 | 2 | 0 | 0 | 0 | 0 | 0 | 0 | 0 | 0 | 0 | 0 | 0 | 1 | 3 | 150 | 0 | 0 | 30 | 0 | 100
ВСЕГО: |  | 1 | 27 | 1 | 15 | 0 | 8 | 0 | 10 | 0 | 16 | 1 | 1 | 1 | 1 | 1 | 10 | 30 | 800 | 50 | 3 | 21 | 150 | 1 | 1 | 280 | 70 | 1000
Объект оборудован прибором ППКОП Сигнал-20 - 3 шт., для пожарной сигнализации с выводом на пульт управления С-2000М, и ППКОП Сигнал-20 - 1 шт. для охранной сигнализации.
Для сдачи объекта на пульт охраны необходимо установить прибор БРО 4 GSM, установить в телеграфе
Шлейфы охранной сигнализации разделить по рубежам
Существующая ОС была смонтирована более 9 лет назад, ПС смонтирована в 2012г.
___________________ Булатов И.Р.

## Староболтачево
Староболтачевский РУС с. Ст. Балтачево, ул.Советская,31;
№ п/п | Наименование помещений | Астра 5 |  | Астра С |  | СМК дверь |  | СМК-20 |  | СМК окно |  | ППКОП Сигнал 20М | РИП Скат 1200 | АКБ-7 | Маяк 12К | Считыватель-2 | Ключ ТМ | Кабель ШВВП 2*0,75 | Кабель КСПВ 4*0,5 | Кабель КСПВ 10*0,5 | КРТП 10*2 | КС-4 | Кабель UTP 5e тр. | Астра-321 | Астра Р | Кабель канал 20*10 | Кабель канал 40*20 | Дюбель гвоздь
|  | Установлено | Дооборудовать | Установлено | Дооборудовать | Установлено | Дооборудовать | Установлено | Дооборудовать | Установлено | Дооборудовать
Подвал
1 | Вход в подвал |  | 1 | [5 empty] | 1 | [9 empty] | 100 | 50 | 1 | 3 |  |  |  | 100 |  | 200
2 | Подвальное помещение |  | 3
3 | Ввод кабелей |  | 1 | [5 empty] | 1
ИТОГО |  | 0 | 5 | 0 | 0 | 0 | 0 | 0 | 2 | 0 | 0 | 0 | 0 | 0 | 0 | 0 | 0 | 0 | 100 | 50 | 1 | 3 | 0 | 0 | 0 | 100 | 0 | 200
2-й этаж | [18 empty] | 300 | 100 | 1 | 20 |  |  |  | 100 |  | 400
1 | Актовый зал | 2 | 2 | 4 |  |  | 4 |  |  |  | 11
2 | Склад | 1 |  |  | 1
3 | Коридор |  | 1 |  | 1 |  | 2 |  |  |  | 1
ИТОГО |  | 3 | 3 | 4 | 2 | 0 | 6 | 0 | 0 | 0 | 12 | 0 | 0 | 0 | 0 | 0 | 0 | 0 | 300 | 100 | 1 | 20 | 0 | 0 | 0 | 100 | 0 | 400
1-й этаж | [11 empty] | 1 | 1 | 1 | 1 | 1 | 10 | 50 | 500 |  |  | 19 |  |  |  | 100 | 50 | 400
1 | Лестничная клетка |  | 1 |  | 1 |  |  |  | 1
2 | Склад | 1 |  |  |  | 1
3 | Абонентский отдел | 1 |  |  | 1 | 1
4 | Коридор | 1 | 1 |  | 1 |  | 1 |  | 3
5 | Шахта | 1 | [6 empty] | 1
6 | Телеграф |  | 2 | 2 |  |  | 2 | [16 empty] | 1 | 1
7 | Клиентурный зал | 1 |  | 1 |  |  | 1 |  | 2
8 | Щитовая | 1 | [6 empty] | 1
9 | Кабинет начальника |  | 1 |  | 1 |  | 1
10 | Выпрямительная | 1 |  | 1 |  |  |  |  | 1
11 | Склад в арендуемом помещении |  | 1 | [5 empty] | 1
|  | 7 | 6 | 4 | 4 | 2 | 5 | 0 | 10 | 0 | 0 | 1 | 1 | 1 | 1 | 1 | 10 | 50 | 500 | 0 | 0 | 19 | 0 | 1 | 1 | 100 | 50 | 400
Отдельно стоящие постройки
1 | Дизельная | 1 |  | 1 |  |  |  |  | 2 | [11 empty] | 1 | 3 | 150 |  |  | 30 |  | 100
ИТОГО: |  | 1 | 0 | 1 | 0 | 0 | 0 | 0 | 2 | 0 | 0 | 0 | 0 | 0 | 0 | 0 | 0 | 0 | 0 | 0 | 1 | 3 | 150 | 0 | 0 | 30 | 0 | 100
ВСЕГО: |  | 11 | 14 | 9 | 6 | 2 | 11 | 0 | 14 | 0 | 12 | 1 | 1 | 1 | 1 | 1 | 10 | 50 | 900 | 150 | 3 | 45 | 150 | 1 | 1 | 330 | 50 | 1100
Объект оборудован прибором ППКОП Сигнал-20 - 1 шт., для пожарной сигнализации с выводом на пульт управления С-2000М, и ППКОП Сигнал-20 - 1 шт. для охранной сигнализации.
Для сдачи объекта на пульт охраны необходимо установить прибор БРО 4 GSM, установить в телеграфе
Шлейфы охранной сигнализации разделить по рубежам
Существующая ОПС была смонтирована в 2009г.
___________________ Булатов И.Р.

## Аскино
Аскинский РУС с. Аскино, ул. Советская, 7а
№ п/п | Наименование помещений | Астра 5 |  | Астра С |  | СМК дверь |  | СМК-20 |  | СМК окно |  | ППКОП Сигнал 20М | РИП Скат 1200 | АКБ-7 | Маяк 12К | Считыватель-2 | Ключ ТМ | Кабель ШВВП 2*0,75 | Кабель КСПВ 4*0,5 | Кабель КСПВ 10*0,5 | КРТП 10*2 | КС-4 | Кабель UTP 5e тр. | Астра-321 | Астра Р | Кабель канал 20*10 | Кабель канал 40*20 | Дюбель гвоздь
|  | Установлено | Дооборудовать | Установлено | Дооборудовать | Установлено | Дооборудовать | Установлено | Дооборудовать | Установлено | Дооборудовать
Подвал | [18 empty] | 100 |  | 1 | 1 |  |  |  | 50 |  | 100
1 | Коридор | 1 | 1
2 | Лестничная клетка (2 шт) |  | 2
ИТОГО |  | 1 | 3 | 0 | 0 | 0 | 0 | 0 | 0 | 0 | 0 | 0 | 0 | 0 | 0 | 0 | 0 | 0 | 100 | 0 | 1 | 1 | 0 | 0 | 0 | 50 | 0 | 100
2-й этаж | [18 empty] | 200 | 100 | 1 | 8 |  |  |  | 50 |  | 200
1 | Коридор |  | 2 |  |  |  | 2
2 | Лестничная клетка |  | 1 |  | 1 |  |  |  | 1 |  | 1
3 | ЛАЗ | 1 |  | 1 |  | 1 |  |  |  |  | 2
ИТОГО |  | 1 | 3 | 1 | 1 | 1 | 2 | 0 | 1 | 0 | 3 | 0 | 0 | 0 | 0 | 0 | 0 | 0 | 200 | 100 | 1 | 8 | 0 | 0 | 0 | 50 | 0 | 200
1-й этаж | [11 empty] | 1 | 1 | 1 | 1 | 1 | 10 | 30 | 100 |  |  | 5 |  |  |  | 30 |  | 200
1 | Телеграф | 2 |  | 2 |  | 2 |  |  |  |  | 3 | [12 empty] | 1 | 1
2 | Коридор | 1 |  | 1 |  | 1
|  | 3 | 0 | 3 | 0 | 3 | 0 | 0 | 0 | 0 | 3 | 1 | 1 | 1 | 1 | 1 | 10 | 30 | 100 | 0 | 0 | 5 | 0 | 1 | 1 | 30 | 0 | 200
Отдельно стоящие постройки | [18 empty] | 150 |  | 1 | 2 | 150 |  |  | 50 |  | 200
1 | Дизельная |  | 1 |  | 1 |  |  |  | 2
3 | Склад |  | 1 |  | 1 |  |  |  | 2
ИТОГО: |  | 0 | 2 | 0 | 2 | 0 | 0 | 0 | 4 | 0 | 0 | 0 | 0 | 0 | 0 | 0 | 0 | 0 | 150 | 0 | 1 | 2 | 150 | 0 | 0 | 50 | 0 | 200
ВСЕГО: |  | 5 | 8 | 4 | 3 | 4 | 2 | 0 | 5 | 0 | 6 | 1 | 1 | 1 | 1 | 1 | 10 | 30 | 550 | 100 | 3 | 16 | 150 | 1 | 1 | 180 | 0 | 700
Объект оборудован прибором ППКОП Сигнал-20 - 1 шт., Сигнал 10 - 1 шт. для пожарной сигнализации с выводом на пульт управления С-2000М, и ППКОП Сигнал-20 - 1 шт. для охранной сигнализации.
Для сдачи объекта на пульт охраны необходимо установить прибор БРО 4 GSM, установить в телеграфе
Шлейфы охранной сигнализации разделить по рубежам
Существующая ОПС была смонтирована более 8 лет назад, ПС смонтирована в 2015г.
___________________ Булатов И.Р.

## Ермекеево
Ермекеевский РУС с. Ермекеево, ул. Ленина, 17
№ п/п | Наименование помещений | Астра 5 |  | Астра С |  | СМК дверь |  | СМК-20 |  | СМК окно |  | ППКОП Сигнал 20М | РИП Скат 1200 | АКБ-7 | Маяк 12К | Считыватель-2 | Ключ ТМ | Кабель ШВВП 2*0,75 | Кабель КСПВ 4*0,5 | Кабель КСПВ 10*0,5 | КРТП 10*2 | КС-4 | Кабель UTP 5e тр. | Астра-321 | Астра Р | Кабель канал 20*10 | Кабель канал 40*20 | Дюбель гвоздь
|  | Установлено | Дооборудовать | Установлено | Дооборудовать | Установлено | Дооборудовать | Установлено | Дооборудовать | Установлено | Дооборудовать
3-й этаж | [18 empty] | 100 | 100 | 1 | 2 |  |  |  | 50 |  | 100
1 | Склад |  | 2 |  |  |  | 1
2 | Старый ЛАЗ |  | 2 |  |  |  | 1
ИТОГО |  | 0 | 4 | 0 | 0 | 0 | 2 | 0 | 0 | 0 | 0 | 0 | 0 | 0 | 0 | 0 | 0 | 0 | 100 | 100 | 1 | 2 | 0 | 0 | 0 | 50 | 0 | 100
2-й этаж | [18 empty] | 300 | 100 | 1 | 35 |  |  |  | 100 |  | 200
1 | Лаборатория | 1 |  | 1 | [6 empty] | 12
2 | Коридор |  | 2 |  |  |  | 2
3 | Кросс |  | 1 |  | 1 |  | 1 |  |  |  | 4
4 | ЛАЗ |  | 1 |  | 1 |  | 1 |  |  |  | 8
5 | АТС |  | 1 |  | 1 | [5 empty] | 4
ИТОГО |  | 1 | 5 | 1 | 3 | 0 | 4 | 0 | 0 | 0 | 28 | 0 | 0 | 0 | 0 | 0 | 0 | 0 | 300 | 100 | 1 | 35 | 0 | 0 | 0 | 100 | 0 | 200
1-й этаж | [11 empty] | 1 | 1 | 1 | 1 | 1 | 10 | 30 | 400 |  |  | 26 |  |  |  | 100 | 30 | 300
1 | Коридор |  | 2 |  |  |  | 1 |  | 1
2 | Шахта |  | 1 | [5 empty] | 1 |  | 8
3 | Телеграф |  | 1 | 1 |  |  | 1 | [16 empty] | 1 | 1
4 | Клиентурный зал | 1 |  | 1 |  |  | 1 |  |  |  | 4
5 | Пост охраны |  | 1 |  | 1 |  | 1 |  |  |  | 4
6 | Санузел |  | 1 | [7 empty] | 2
|  | 1 | 6 | 2 | 1 | 0 | 4 | 0 | 2 | 0 | 18 | 1 | 1 | 1 | 1 | 1 | 10 | 30 | 400 | 0 | 0 | 26 | 0 | 1 | 1 | 100 | 30 | 300
Отдельно стоящие постройки | [18 empty] | 100 |  | 2 | 4 | 300 |  |  | 40 |  | 200
1 | Дизельная | 1 |  | 1 |  |  |  | 1 |  |  | 2
3 | Склад |  | 2 |  | 2
ИТОГО: |  | 1 | 2 | 1 | 2 | 0 | 0 | 1 | 0 | 0 | 2 | 0 | 0 | 0 | 0 | 0 | 0 | 0 | 100 | 0 | 2 | 4 | 300 | 0 | 0 | 40 | 0 | 200
ВСЕГО: |  | 3 | 17 | 4 | 6 | 0 | 10 | 1 | 2 | 0 | 48 | 1 | 1 | 1 | 1 | 1 | 10 | 30 | 900 | 200 | 4 | 67 | 300 | 1 | 1 | 290 | 30 | 800
Объект оборудован прибором ППКОП Сигнал-20 - 1 шт. для пожарной сигнализации с выводом на пульт управления С-2000М, и ППКОП Сигнал-20 - 1 шт. для охранной сигнализации.
Для сдачи объекта на пульт охраны необходимо установить прибор БРО 4 GSM, установить в телеграфе
Шлейфы охранной сигнализации разделить по рубежам
Существующая ОПС была смонтирована более 9 лет назад, требуется перемонтаж ОПС
___________________ Булатов И.Р.

## Шаран
Шаранский РУС с. Шаран, ул. Центральная, 23
№ п/п | Наименование помещений | Астра 5 |  | Астра С |  | СМК дверь |  | СМК-20 |  | СМК окно |  | ППКОП Сигнал 20М | РИП Скат 1200 | АКБ-7 | Маяк 12К | Считыватель-2 | Ключ ТМ | Кабель ШВВП 2*0,75 | Кабель КСПВ 4*0,5 | Кабель КСПВ 10*0,5 | КРТП 10*2 | КС-4 | Кабель UTP 5e тр. | Астра-321 | Астра Р | Кабель канал 20*10 | Кабель канал 40*20 | Дюбель гвоздь
|  | Установлено | Дооборудовать | Установлено | Дооборудовать | Установлено | Дооборудовать | Установлено | Дооборудовать | Установлено | Дооборудовать
3-й этаж | [18 empty] | 100 | 100 | 1 | 3 |  |  |  | 50 |  | 100
1 | Коридор |  | 2 |  |  |  | 2
2 | Бывший ЛАЗ |  | 2 |  |  |  | 1
ИТОГО |  | 0 | 2 | 0 | 0 | 0 | 2 | 0 | 0 | 0 | 0 | 0 | 0 | 0 | 0 | 0 | 0 | 0 | 100 | 100 | 1 | 3 | 0 | 0 | 0 | 50 | 0 | 100
2-й этаж | [18 empty] | 300 | 50 | 1 | 15 |  |  |  | 100 |  | 200
1 | ЦТО |  | 1 |  | 1 |  | 1 |  |  |  | 2
2 | Каинет зам. Начальника |  | 1 |  | 1 | [5 empty] | 1
3 | Приемная |  | 1 |  | 1 |  | 1 |  |  |  | 1
4 | Кабинет начальника |  | 1 |  | 1 | [5 empty] | 2
5 | Коридор |  | 2 |  |  |  | 2
6 | Выпрямительная |  | 1 |  | 1 |  | 2 |  |  |  | 1
ИТОГО |  | 0 | 7 | 0 | 5 | 0 | 6 | 0 | 0 | 0 | 7 | 0 | 0 | 0 | 0 | 0 | 0 | 0 | 300 | 50 | 1 | 15 | 0 | 0 | 0 | 100 | 0 | 200
1-й этаж | [11 empty] | 1 | 1 | 1 | 1 | 1 | 10 | 30 | 400 |  |  | 11 |  |  |  | 100 | 50 | 400
1 | Склад |  | 3 |  | 2 |  |  |  | 1
2 | Тамбур |  | 1 | [5 empty] | 2
3 | Шахта |  | 1 | [5 empty] | 1
4 | Телеграф |  | 2 |  | 2 |  | 1 | [16 empty] | 1 | 1
5 | Клиентурный зал |  | 1 |  | 1 |  | 2
|  | 0 | 8 | 0 | 5 | 0 | 3 | 0 | 4 | 0 | 0 | 1 | 1 | 1 | 1 | 1 | 10 | 30 | 400 | 0 | 0 | 11 | 0 | 1 | 1 | 100 | 50 | 400
Отдельно стоящие постройки | [18 empty] | 200 |  | 1 | 5 | 150 |  |  | 50 |  | 200
1 | Дизельная | 1 |  |  | 1 |  |  |  | 2 |  | 1
2 | Котельная | 1 |  | 1 |  |  |  |  | 1
3 | Склад | 1 |  | 1 |  |  |  |  | 2
ИТОГО: |  | 3 | 0 | 2 | 1 | 0 | 0 | 0 | 5 | 0 | 1 | 0 | 0 | 0 | 0 | 0 | 0 | 0 | 200 | 0 | 1 | 5 | 150 | 0 | 0 | 50 | 0 | 200
ВСЕГО: |  | 3 | 17 | 2 | 11 | 0 | 11 | 0 | 9 | 0 | 8 | 1 | 1 | 1 | 1 | 1 | 10 | 30 | 1000 | 150 | 3 | 34 | 150 | 1 | 1 | 300 | 50 | 900
Объект оборудован прибором ППКОП Сигнал-20 - 2 шт., Сигнал 10 - 1 шт. для пожарной сигнализации с выводом на пульт управления С-2000М, и ППКОП Сигнал-20 - 1 шт. для охранной сигнализации.
Для сдачи объекта на пульт охраны необходимо установить прибор БРО 4 GSM, установить в телеграфе
Шлейфы охранной сигнализации разделить по рубежам
Существующая ОС была смонтирована более 9 лет назад, ПС смонтирована в 2013г.
___________________ Булатов И.Р.

## Яркеево
Вкрхнеяркеевский РУС с. Верхнеяркеево, ул. Красноармейская, 37
№ п/п | Наименование помещений | Астра 5 |  | Астра С |  | СМК дверь |  | СМК-20 |  | СМК окно |  | ППКОП Сигнал 20М | РИП Скат 1200 | АКБ-7 | Маяк 12К | Считыватель-2 | Ключ ТМ | Кабель ШВВП 2*0,75 | Кабель КСПВ 4*0,5 | Кабель КСПВ 10*0,5 | КРТП 10*2 | КС-4 | Кабель UTP 5e тр. | Астра-321 | Астра Р | Кабель канал 20*10 | Кабель канал 40*20 | Дюбель гвоздь
|  | Установлено | Дооборудовать | Установлено | Дооборудовать | Установлено | Дооборудовать | Установлено | Дооборудовать | Установлено | Дооборудовать
1-й этаж
1 | Телеграф | [11 empty] | 1 | 1 | 1 | 1 | 10 | 30 | 50 |  |  |  |  | 1 | 1 | 20 |  | 50
|  | 0 | 0 | 0 | 0 | 0 | 0 | 0 | 0 | 0 | 0 | 0 | 1 | 1 | 1 | 1 | 10 | 30 | 50 | 0 | 0 | 0 | 0 | 1 | 1 | 20 | 0 | 50
ВСЕГО: |  | 0 | 0 | 0 | 0 | 0 | 0 | 0 | 0 | 0 | 0 | 0 | 1 | 1 | 1 | 1 | 10 | 30 | 50 | 0 | 0 | 0 | 0 | 1 | 1 | 20 | 0 | 50
Установить тревожную сигнализацию
Для сдачи объекта на пульт охраны необходимо установить прибор Приток А КОП-02, установить в телеграфе
___________________ Булатов И.Р.

## Чекмагуш
Чекмагушевский РУС с. Чекмагуш, ул. Ленина, 57
№ п/п | Наименование помещений | Астра 5 |  | Астра С |  | СМК дверь |  | СМК-20 |  | СМК окно |  | ППКОП Сигнал 20М | РИП Скат 1200 | АКБ-7 | Маяк 12К | Считыватель-2 | Ключ ТМ | Кабель ШВВП 2*0,75 | Кабель КСПВ 4*0,5 | Кабель КСПВ 10*0,5 | КРТП 10*2 | КС-4 | Кабель UTP 5e тр. | Астра-321 | Астра Р | Кабель канал 20*10 | Кабель канал 40*20 | Дюбель гвоздь
|  | Установлено | Дооборудовать | Установлено | Дооборудовать | Установлено | Дооборудовать | Установлено | Дооборудовать | Установлено | Дооборудовать
3-й этаж
1 | ВКС |  | 1 |  | 2 |  | 1 |  |  |  | 4 | [7 empty] | 100 | 50 | 1 | 4 |  |  |  | 50 |  | 100
ИТОГО |  | 0 | 1 | 0 | 2 | 0 | 1 | 0 | 0 | 0 | 4 | 0 | 0 | 0 | 0 | 0 | 0 | 0 | 100 | 50 | 1 | 4 | 0 | 0 | 0 | 50 | 0 | 100
2-й этаж | [10 empty] | 1 | [7 empty] | 400 | 50 | 1 | 18 |  |  |  | 100 |  | 200
1 | Приемная |  | 1 |  | 1 |  | 1 |  |  |  | 2
2 | Кабинет начальника |  | 1 |  | 1 | [5 empty] | 1
3 | Комната отдыха |  | 1 |  | 1 |  | 2
4 | Коридор |  | 2 |  |  |  | 1 |  |  |  | 2
5 | Бухгалтерия |  | 2 |  | 1 |  | 1 |  |  |  | 2
6 | Мультисервисная | 1 | 1 |  | 2 |  | 1 |  |  |  | 1
7 | Кросс |  | 1 |  | 1
ИТОГО |  | 1 | 9 | 0 | 7 | 0 | 6 | 0 | 0 | 0 | 9 | 0 | 0 | 0 | 0 | 0 | 0 | 0 | 400 | 50 | 1 | 18 | 0 | 0 | 0 | 100 | 0 | 200
1-й этаж | [11 empty] | 1 | 1 | 1 | 1 | 1 | 10 | 30 | 400 |  |  | 15 |  |  |  | 100 | 50 | 200
1 | КСУ |  | 1 |  | 1 |  |  |  | 1 |  | 1
2 | Шахта |  | 1 | [5 empty] | 1
3 | Телеграф |  | 1 | 1 |  |  | 1 |  |  |  | 1 | [12 empty] | 1 | 1
4 | Касса |  | 1 |  | 1 |  | 1 |  |  |  | 1
5 | Клиентурный зал |  | 1 |  | 1 |  | 1 |  |  |  | 1
6 | Монтерская | 2 |  | 2 |  | 1 |  |  |  |  | 1
7 | Теплоузел |  | 1 |  | 1 | [5 empty] | 1
|  | 2 | 6 | 3 | 4 | 1 | 3 | 0 | 2 | 0 | 6 | 1 | 1 | 1 | 1 | 1 | 10 | 30 | 400 | 0 | 0 | 15 | 0 | 1 | 1 | 100 | 50 | 200
Отдельно стоящие постройки
1 | Дизельная | 1 |  |  | 1 |  |  |  | 2 | [9 empty] | 50 |  | 1 | 2 | 150 |  |  | 30 |  | 50
ИТОГО: |  | 1 | 0 | 0 | 1 | 0 | 0 | 0 | 2 | 0 | 0 | 0 | 0 | 0 | 0 | 0 | 0 | 0 | 50 | 0 | 1 | 2 | 150 | 0 | 0 | 30 | 0 | 50
ВСЕГО: |  | 4 | 16 | 3 | 14 | 1 | 10 | 0 | 4 | 0 | 19 | 1 | 1 | 1 | 1 | 1 | 10 | 30 | 950 | 100 | 3 | 39 | 150 | 1 | 1 | 280 | 50 | 550
Объект оборудован прибором ППКОП Сигнал-20 - 3 шт., Сигнал 10 - 1 шт. для пожарной сигнализации с выводом на пульт управления С-2000М, и ППКОП Сигнал-20 - 1 шт. для охранной сигнализации.
Для сдачи объекта на пульт охраны необходимо установить прибор Приток А КОП-02, установить в телеграфе
Шлейфы охранной сигнализации разделить по рубежам
Существующая ОС была смонтирована более 9 лет назад, ПС смонтирована в 2013г.
___________________ Булатов И.Р.

## Бакалы
Бакалинский РУС с. Бакалы, ул. Мостовая, 4
№ п/п | Наименование помещений | Астра 5 |  | Астра С |  | СМК дверь |  | СМК-20 |  | СМК окно |  | ППКОП Сигнал 20М | РИП Скат 1200 | АКБ-7 | Маяк 12К | Считыватель-2 | Ключ ТМ | Кабель ШВВП 2*0,75 | Кабель КСПВ 4*0,5 | Кабель КСПВ 10*0,5 | КРТП 10*2 | КС-4 | Кабель UTP 5e тр. | Астра-321 | Астра Р | Кабель канал 20*10 | Кабель канал 40*20 | Дюбель гвоздь
|  | Установлено | Дооборудовать | Установлено | Дооборудовать | Установлено | Дооборудовать | Установлено | Дооборудовать | Установлено | Дооборудовать
3-й этаж | [20 empty] | 1 | 8 |  |  |  | 100 | 50 | 200
1 | Кросс |  | 1 |  |  |  | 1
2 | Мультиплексорная |  | 1 |  |  |  | 1
3 | кабинет |  | 1 |  |  |  | 1
4 | Кабинет ст. электромеханика |  | 1 |  |  |  | 1
5 | Радиоузел |  | 1 |  |  |  | 1
6 | ЛАЦ |  | 2 |  |  |  | 1
7 | Коридор |  | 2 |  |  |  | 2
ИТОГО |  | 0 | 9 | 0 | 0 | 0 | 8 | 0 | 0 | 0 | 0 | 0 | 0 | 0 | 0 | 0 | 0 | 0 | 0 | 0 | 1 | 8 | 0 | 0 | 0 | 100 | 50 | 200
2-й этаж | [18 empty] | 200 | 50 | 1 | 15 |  |  |  | 100 |  | 200
1 | Приемная | 1 |  | 1 |  | 1 |  |  |  |  | 2
2 | Кабинет зам начальника | 1 |  |  | 1 | [5 empty] | 2
3 | Абонентский отдел | 1 |  |  | 2 | 1 |  |  |  |  | 2
4 | Коридор |  | 2 |  |  |  | 2 |  |  |  | 2
5 | Служебное помещение |  | 2 |  | 2 |  | 1 |  |  |  | 2
ИТОГО |  | 3 | 4 | 1 | 5 | 2 | 3 | 0 | 0 | 0 | 10 | 0 | 0 | 0 | 0 | 0 | 0 | 0 | 200 | 50 | 1 | 15 | 0 | 0 | 0 | 100 | 0 | 200
1-й этаж | [11 empty] | 1 | 1 | 1 | 1 | 1 | 10 | 50 | 400 |  |  | 8 |  |  |  | 40 | 30 | 200
1 | Тамбур |  | 1 | [5 empty] | 2
2 | Шахта |  | 1 | [5 empty] | 1
3 | Телеграф |  | 2 |  | 2 |  | 1 | [16 empty] | 1 | 1
4 | Клиентурный зал |  | 1 |  | 1 |  | 2
|  | 0 | 5 | 0 | 3 | 0 | 3 | 0 | 3 | 0 | 0 | 1 | 1 | 1 | 1 | 1 | 10 | 50 | 400 | 0 | 0 | 8 | 0 | 1 | 1 | 40 | 30 | 200
Отдельно стоящие постройки | [20 empty] | 2 | 8 | 300 |  |  | 50 |  | 100
1 | Дизельная |  | 1 |  | 1 |  |  |  | 2
2 | Склад |  | 2 |  | 2 |  |  |  | 5
ИТОГО: |  | 0 | 3 | 0 | 3 | 0 | 0 | 0 | 7 | 0 | 0 | 0 | 0 | 0 | 0 | 0 | 0 | 0 | 0 | 0 | 2 | 8 | 300 | 0 | 0 | 50 | 0 | 100
ВСЕГО: |  | 3 | 21 | 1 | 11 | 2 | 14 | 0 | 10 | 0 | 10 | 1 | 1 | 1 | 1 | 1 | 10 | 50 | 600 | 50 | 4 | 39 | 300 | 1 | 1 | 290 | 80 | 700
Объект оборудован прибором ППКОП Сигнал-20 - 1 шт., Сигнал 10 - 3 шт. для пожарной сигнализации с выводом на пульт управления С-2000М, и ППКОП Сигнал-20 - 1 шт. для охранной сигнализации.
Для сдачи объекта на пульт охраны необходимо установить прибор БРО 4 GSM, установить в телеграфе
Шлейфы охранной сигнализации разделить по рубежам
Существующая ОС была смонтирована более 9 лет назад, ПС смонтирована в 2013г.
___________________ Булатов И.Р.

## Приютово
АТС Приютово Белебеевский РУС п. Приютово, ул. Бульвар Мира, 2а
№ п/п | Наименование помещений | Астра 5 |  | Астра С |  | СМК дверь |  | СМК-20 |  | СМК окно |  | ППКОП Сигнал 20М | РИП Скат 1200 | АКБ-7 | Маяк 12К | Считыватель-2 | Ключ ТМ | Кабель ШВВП 2*0,75 | Кабель КСПВ 4*0,5 | Кабель КСПВ 10*0,5 | КРТП 10*2 | КС-4 | Кабель UTP 5e тр. | Астра-321 | Астра Р | Кабель канал 20*10 | Кабель канал 40*20 | Дюбель гвоздь
|  | Установлено | Дооборудовать | Установлено | Дооборудовать | Установлено | Дооборудовать | Установлено | Дооборудовать | Установлено | Дооборудовать
Подвал
1 | Коридор |  | 1 | [5 empty] | 1 | [9 empty] | 100 |  |  | 1 |  |  |  | 30 |  | 50
ИТОГО |  | 0 | 1 | 0 | 0 | 0 | 0 | 0 | 1 | 0 | 0 | 0 | 0 | 0 | 0 | 0 | 0 | 0 | 100 | 0 | 0 | 1 | 0 | 0 | 0 | 30 | 0 | 50
2-й этаж | [18 empty] | 400 | 50 | 1 | 19 |  |  |  | 100 | 30 | 400
1 | Коридор |  | 2 | [5 empty] | 2
2 | Санузел |  | 1 | [7 empty] | 1
3 | Кросс |  | 1 |  | 1 |  | 1 |  |  |  | 2
4 | МСС |  | 1 |  | 1 |  | 1 |  |  |  | 1
5 | Монтерская |  | 1 |  | 1 |  | 2 |  |  |  | 2
6 | Регулировочная |  | 1 |  | 1 |  | 1 |  |  |  | 1
7 | Склад |  | 1 |  | 1 |  | 1 |  |  |  | 1
ИТОГО |  | 0 | 8 | 0 | 5 | 0 | 6 | 0 | 2 | 0 | 8 | 0 | 0 | 0 | 0 | 0 | 0 | 0 | 400 | 50 | 1 | 19 | 0 | 0 | 0 | 100 | 30 | 400
1-й этаж | [11 empty] | 1 | 1 | 1 | 1 | 1 | 10 | 30 | 300 |  |  | 8 |  |  |  | 50 | 10 | 150
1 | Кабинет техподдержки |  | 1 |  | 1 |  | 1 |  |  |  | 1
2 | Прием платижей | 2 |  |  | 2 |  |  |  | 1 |  | 2 | [12 empty] | 1 | 1
3 | Абонентский отдел | 2 |  |  | 2 |  | 1 |  |  |  | 3
|  | 4 | 1 | 0 | 5 | 0 | 2 | 0 | 1 | 0 | 6 | 1 | 1 | 1 | 1 | 1 | 10 | 30 | 300 | 0 | 0 | 8 | 0 | 1 | 1 | 50 | 10 | 150
Отдельно стоящие постройки
1 | Дизельная | 1 | [6 empty] | 1 | [12 empty] | 2 | 100 |  |  | 20 |  | 50
ИТОГО: |  | 1 | 0 | 0 | 0 | 0 | 0 | 0 | 1 | 0 | 0 | 0 | 0 | 0 | 0 | 0 | 0 | 0 | 0 | 0 | 0 | 2 | 100 | 0 | 0 | 20 | 0 | 50
ВСЕГО: |  | 5 | 10 | 0 | 10 | 0 | 8 | 0 | 5 | 0 | 14 | 1 | 1 | 1 | 1 | 1 | 10 | 30 | 800 | 50 | 1 | 30 | 100 | 1 | 1 | 200 | 40 | 650
Объект оборудован прибором ППКОП Сигнал-20 - 2 шт. для пожарной сигнализации, и ППКОП Сигнал-20 - 1 шт. для охранной сигнализации.
Для сдачи объекта на пульт охраны необходимо установить прибор БРО 4 GSM, установить в телеграфе
Шлейфы охранной сигнализации разделить по рубежам
Существующая ОПС была смонтирована более 8 лет назад, требуется перемонтаж ОПС
___________________ Булатов И.Р.

## Бижбуляк
Бижбуляксий РУС с. Бижбуляк, ул. Центральная, 50а
№ п/п | Наименование помещений | Астра 5 |  | Астра С |  | СМК дверь |  | СМК-20 |  | СМК окно |  | ППКОП Сигнал 20М | РИП Скат 1200 | АКБ-7 | Маяк 12К | Считыватель-2 | Ключ ТМ | Кабель ШВВП 2*0,75 | Кабель КСПВ 4*0,5 | Кабель КСПВ 10*0,5 | КРТП 10*2 | КС-4 | Кабель UTP 5e тр. | Астра-321 | Астра Р | Кабель канал 20*10 | Кабель канал 40*20 | Дюбель гвоздь
|  | Установлено | Дооборудовать | Установлено | Дооборудовать | Установлено | Дооборудовать | Установлено | Дооборудовать | Установлено | Дооборудовать
3-й этаж | [18 empty] | 100 | 100 | 1 | 3 |  |  |  | 50 |  | 100
1 | Коридор |  | 2 |  |  |  | 2
2 | Чердак |  | 1 | [5 empty] | 1
ИТОГО |  | 0 | 3 | 0 | 0 | 0 | 2 | 0 | 1 | 0 | 0 | 0 | 0 | 0 | 0 | 0 | 0 | 0 | 100 | 100 | 1 | 3 | 0 | 0 | 0 | 50 | 0 | 100
2-й этаж | [18 empty] | 400 | 50 | 1 | 18 |  |  |  | 50 |  | 200
1 | Коридор |  | 2 |  |  |  | 2
2 | Экономист | 2 |  | 2 |  | 1 |  |  |  |  | 3
3 | Комната отдыха начальника |  | 1 |  | 1 | [5 empty] | 1
4 | Кабинет начальника группы |  | 2 |  | 1 |  | 1 |  |  |  | 3
5 | Кабинет инженеа |  | 1 |  | 1 |  | 1 |  |  |  | 2
6 | Пустое помещение |  | 1 |  | 1 |  | 1 |  |  |  | 3
ИТОГО |  | 2 | 7 | 2 | 4 | 1 | 5 | 0 | 0 | 0 | 12 | 0 | 0 | 0 | 0 | 0 | 0 | 0 | 400 | 50 | 1 | 18 | 0 | 0 | 0 | 50 | 0 | 200
1-й этаж | [11 empty] | 1 | 1 | 1 | 1 | 1 | 10 | 50 | 600 |  |  | 40 |  |  |  | 100 | 50 | 400
1 | Котельная 1 | 1 |  |  | 1 | 1 |  |  |  |  | 1
2 | Тамбур | 1 |  | 1 |  | 2 |  |  |  |  | 3
3 | Комната охранника | 1 |  |  | 1 | 1 | 1
4 | Склад |  | 1 |  | 1 |  |  |  | 1
5 | Клиентурный зал | 1 |  | 1 |  | 2 |  |  | 1 |  | 2
6 | Абонентский отдел | 2 | 1 | 1 | 1 | 1 |  |  |  |  | 2
7 | Кабинет техподдержки |  | 1 | 1 |  |  | 1 |  |  |  | 2
8 | Монтерская |  | 1 | 1 |  |  | 1 |  |  |  | 2
9 | Телеграф | 2 |  |  | 2 | 2 | [17 empty] | 1 | 1
10 | шахта |  | 1 | [5 empty] | 1
11 | КСУ | 1 |  | 1 |  |  |  |  | 1
12 | Котельная 2 | 1 | 1 | 1 |  | 1 |  |  |  |  | 8
|  | 10 | 6 | 7 | 6 | 10 | 3 | 0 | 4 | 0 | 20 | 1 | 1 | 1 | 1 | 1 | 10 | 50 | 600 | 0 | 0 | 40 | 0 | 1 | 1 | 100 | 50 | 400
Отдельно стоящие постройки
1 | Дизельная | 1 |  |  | 1 |  |  |  | 3 | [11 empty] | 1 | 2 | 100 |  |  | 30 |  | 50
ИТОГО: |  | 1 | 0 | 0 | 1 | 0 | 0 | 0 | 3 | 0 | 0 | 0 | 0 | 0 | 0 | 0 | 0 | 0 | 0 | 0 | 1 | 2 | 100 | 0 | 0 | 30 | 0 | 50
ВСЕГО: |  | 13 | 16 | 9 | 11 | 11 | 10 | 0 | 8 | 0 | 32 | 1 | 1 | 1 | 1 | 1 | 10 | 50 | 1100 | 150 | 3 | 63 | 100 | 1 | 1 | 230 | 50 | 750
Объект оборудован прибором ППКОП Сигнал-20 - 1 шт. для пожарной сигнализации с выводом на пульт управления С-2000М, и ППКОП Сигнал-20 - 1 шт. для охранной сигнализации.
Для сдачи объекта на пульт охраны необходимо установить прибор БРО 4 GSM, установить в телеграфе
Шлейфы охранной сигнализации разделить по рубежам
Существующая ОПС была смонтирована более 9 лет назад, требуется перемонтаж ОПС
___________________ Булатов И.Р.

## К.Мияки
Киргизмиякинский РУС с. К. Мияки, л. Ленина, 21.
№ п/п | Наименование помещений | Астра 5 |  | Астра С |  | СМК дверь |  | СМК-20 |  | СМК окно |  | ППКОП Сигнал 20М | РИП Скат 1200 | АКБ-7 | Маяк 12К | Считыватель-2 | Ключ ТМ | Кабель ШВВП 2*0,75 | Кабель КСПВ 4*0,5 | Кабель КСПВ 10*0,5 | КРТП 10*2 | КС-4 | Кабель UTP 5e тр. | Астра-321 | Астра Р | Кабель канал 20*10 | Кабель канал 40*20 | Дюбель гвоздь
|  | Установлено | Дооборудовать | Установлено | Дооборудовать | Установлено | Дооборудовать | Установлено | Дооборудовать | Установлено | Дооборудовать
2-й этаж | [18 empty] | 800 | 100 | 1 | 45 |  |  |  | 100 | 50 | 300
1 | АТС | 2 |  | 2 |  |  | 2 |  |  | 3
2 | Санузел |  | 1 |  | 1 |  | 1 |  |  | 1
3 | Электрощитовая |  | 1 | [5 empty] | 1
4 | Комната отдыха |  | 1 |  | 1 |  | 1 |  | 1 | 2
5 | Чердак
6 | Лестничная клетка |  | 1 |  | 1
7 | Кабинет начальника группы |  | 1 | 1 | 1 |  | 1 |  |  | 2
8 | Кабинет зам начальника |  | 1 |  | 1 |  | 1 |  |  | 2
9 | Приемная | 1 |  | 1 |  | 1 |  |  |  | 3
10 | Кабинет начальника группы | 1 |  | 1 |  | 2 |  |  |  | 3
11 | Переход между зданиями |  | 1 |  |  |  | 1
12 | Музей |  | 1 |  | 1 |  | 3
13 | Коридор перед музеем |  | 1
14 | Коридор |  | 2
15 | ЛАЗ | 2 |  | 1 | 1 |  | 1 |  |  | 5
16 | Мультиплексорная | 1 |  | 1 |  |  | 2 |  |  | 1
ИТОГО |  | 7 | 11 | 7 | 7 | 3 | 13 | 0 | 2 | 22 | 0 | 0 | 0 | 0 | 0 | 0 | 0 | 0 | 800 | 100 | 1 | 45 | 0 | 0 | 0 | 100 | 50 | 300
1-й этаж | [11 empty] | 1 | 1 | 1 | 1 | 1 | 10 | 30 | 600 |  |  | 28 |  | 1 | 1 | 150 | 50 | 400
1 | Коридор |  | 1 | 1 |  |  |  |  | 1
2 | Лестничная клетка |  | 2 | [5 empty] | 2
3 | Телеграф |  | 2 |  | 2 |  | 1 |  | 1 |  | 2
4 | Аккумуляторная | 2 |  | 2 |  |  |  |  | 1
5 | Комната охраны |  | 1 |  | 1 |  |  |  | 1
6 | Склад |  | 2 |  | 1 |  |  |  | 1
7 | Клиентурный зал |  | 2 |  | 1 |  | 2 |  | 1
8 | Монтерская |  | 1 |  | 1 |  |  |  | 1 |  | 1
9 | Шахта |  | 1 |  | 1 |  | 1 |  | 1
10 | Пустое помещение |  | 1 |  | 1 |  | 1 |  | 1
11 | Санузел |  | 1 |  | 1 |  |  |  | 1
12 | Склад вход со двора | 1 | 1 |  | 1 |  |  |  | 3 |  | 1
13 | Абонентский отдел | 1 |  | 1 |  |  |  |  | 1
|  | 4 | 15 | 4 | 10 | 0 | 5 | 0 | 16 | 0 | 4 | 1 | 1 | 1 | 1 | 1 | 10 | 30 | 600 | 0 | 0 | 28 | 0 | 1 | 1 | 150 | 50 | 400
Отдельно стоящие постройки
1 | Дизельная | 2 |  |  | 1 |  |  |  | 2 | [11 empty] | 1 | 2 | 150 |  |  |  |  | 50
ИТОГО: |  | 2 | 0 | 0 | 1 | 0 | 0 | 0 | 2 | 0 | 0 | 0 | 0 | 0 | 0 | 0 | 0 | 0 | 0 | 0 | 1 | 2 | 150 | 0 | 0 | 30 | 0 | 50
ВСЕГО: |  | 13 | 26 | 11 | 18 | 3 | 18 | 0 | 20 | 22 | 4 | 1 | 1 | 1 | 1 | 1 | 10 | 30 | 1400 | 100 | 2 | 75 | 150 | 1 | 1 | 280 | 100 | 750
Объект оборудован прибором ППКОП Сигнал-20 - 2 шт. для пожарной сигнализации с выводом на пульт управления С-2000М, и ППКОП Сигнал-20 - 1 шт. для охранной сигнализации.
Для сдачи объекта на пульт охраны необходимо установить прибор БРО 4 GSM, установить в телеграфе
Шлейфы охранной сигнализации разделить по рубежам
Существующая ОПС была смонтирована 2009 г., требуется перемонтаж ПС
___________________ Булатов И.Р.

## Раевка
Раевский РУС п. Раевка, ул. Ленина, 114
№ п/п | Наименование помещений | Астра 5 |  | Астра С |  | СМК дверь |  | СМК-20 |  | СМК окно |  | ППКОП Сигнал 20М | РИП Скат 1200 | АКБ-7 | Маяк 12К | Считыватель-2 | Ключ ТМ | Кабель ШВВП 2*0,75 | Кабель КСПВ 4*0,5 | Кабель КСПВ 10*0,5 | КРТП 10*2 | КС-4 | Кабель UTP 5e тр. | Астра-321 | Астра Р | Кабель канал 20*10 | Кабель канал 40*20 | Дюбель гвоздь
|  | Установлено | Дооборудовать | Установлено | Дооборудовать | Установлено | Дооборудовать | Установлено | Дооборудовать | Установлено | Дооборудовать
3-й этаж | [18 empty] | 500 | 100 | 1 | 5 |  |  |  | 50 |  | 200
1 | Кор. в комн. отдыха начальника |  | 1 |  |  |  | 1
2 | Приемная | 1 |  | 1 |  | 1
3 | Кабинет зам начальника | 1 |  | 1 |  | 1
4 | Бухгалтерия | 1 |  | 1 |  | 1
5 | Специалист | 1 |  | 1 |  | 1
6 | Чердак | [7 empty] | 2
7 | Венткамера |  | 1 | [5 empty] | 1
8 | Зал ВКС |  | 1 |  |  |  | 1
ИТОГО |  | 4 | 3 | 4 | 0 | 4 | 2 | 0 | 3 | 0 | 0 | 0 | 0 | 0 | 0 | 0 | 0 | 0 | 500 | 100 | 1 | 5 | 0 | 0 | 0 | 50 | 0 | 200
2-й этаж | [18 empty] | 700 | 100 | 1 | 59 |  |  |  | 50 | 50 | 200
1 | Коридор | 2 |  | 1 |  |  | 1 |  | 2 |  | 5
2 | Радиоузел | 1 |  |  | 1 |  | 1 |  |  |  | 5
3 | Мультисервисная | 1 |  |  | 1 |  | 1 |  |  |  | 5
4 | Цех РРЛ | 1 |  |  | 1 |  | 1 |  |  |  | 3
5 | Кабинет ОТиТБ | 1 |  |  | 1 |  | 1 |  |  |  | 4
6 | Комната отдыха | 1 |  |  | 1 |  | 1 |  |  |  | 2
7 | Мастерская | 1 |  |  | 1 |  | 1 |  |  |  | 4
8 | Пустой зал |  | 6 |  | 5 |  | 2 |  |  |  | 16
9 | ЛАЗ |  | 4 |  | 2 |  |  |  | 1 |  | 3
ИТОГО |  | 8 | 10 | 1 | 13 | 0 | 9 | 0 | 3 | 0 | 47 | 0 | 0 | 0 | 0 | 0 | 0 | 0 | 700 | 100 | 1 | 59 | 0 | 0 | 0 | 50 | 50 | 200
1-й этаж | [11 empty] | 1 | 1 | 1 | 1 | 1 | 10 | 50 | 500 |  |  | 25 |  | 1 | 1 | 30 | 10 | 200
1 | Клиентурный зал |  | 1 |  | 1 |  | 3 |  |  |  | 2
2 | Телеграф |  | 1 |  | 1 |  | 1 |  |  |  | 2
3 | Склад |  | 2 |  | 1 |  |  |  | 1 |  | 2
4 | Пост охраны |  | 2 |  | 1 |  | 2 |  |  |  | 1
5 | Абонентсий отдел |  | 1 |  | 1 |  | 1 |  |  |  | 4
6 | Коридор к телеграфу |  | 1 |  |  |  | 2
|  | 0 | 8 | 0 | 5 | 0 | 9 | 0 | 1 | 0 | 11 | 1 | 1 | 1 | 1 | 1 | 10 | 50 | 500 | 0 | 0 | 25 | 0 | 1 | 1 | 30 | 10 | 200
Подвал | [18 empty] | 200 | 50 | 1 | 3 |  |  |  | 50 |  | 200
1 | Лестничная клетка |  | 1 |  |  |  | 1
2 | Запасной выход |  | 1 | [5 empty] | 1
3 | КСУ |  | 1 | [5 empty] | 1
ИТОГО |  | 0 | 3 | 0 | 0 | 0 | 1 | 0 | 2 | 0 | 0 | 0 | 0 | 0 | 0 | 0 | 0 | 0 | 200 | 50 | 1 | 3 | 0 | 0 | 0 | 50 | 0 | 200
Отдельно стоящие постройки | [18 empty] | 100 |  | 1 | 8 | 200 |  |  | 50 |  | 100
1 | Дизельная | 1 | 1 |  | 1 |  |  |  | 2
2 | Склад 1 |  | 1 |  | 1 |  |  |  | 2
3 | Склад 2 |  | 1 |  | 1 |  |  |  | 2
ИТОГО: |  | 1 | 3 | 0 | 3 | 0 | 0 | 0 | 6 | 0 | 0 | 0 | 0 | 0 | 0 | 0 | 0 | 0 | 100 | 0 | 1 | 8 | 200 | 0 | 0 | 50 | 0 | 100
ВСЕГО: |  | 13 | 27 | 5 | 21 | 4 | 21 | 0 | 15 | 0 | 58 | 1 | 1 | 1 | 1 | 1 | 10 | 50 | 2000 | 250 | 4 | 100 | 200 | 1 | 1 | 230 | 60 | 900
Объект оборудован прибором ППКОП Сигнал-20 - 3 шт. для пожарной сигнализации с выводом на пульт управления С-2000М, и ППКОП Сигнал-20 - 1 шт. для охранной сигнализации.
Для сдачи объекта на пульт охраны необходимо установить прибор БРО 4 GSM, установить в телеграфе
Шлейфы охранной сигнализации разделить по рубежам
Существующая ОПС была смонтирована 2009 г., требуется перемонтаж ПС
___________________ Булатов И.Р.

## Буздяк
Буздякский РУС с. Буздяк, ул. Красная площадь, 19
№ п/п | Наименование помещений | Астра 5 |  | Астра С |  | СМК дверь |  | СМК-20 |  | СМК окно |  | ППКОП Сигнал 20М | РИП Скат 1200 | АКБ-7 | Маяк 12К | Считыватель-2 | Ключ ТМ | Кабель ШВВП 2*0,75 | Кабель КСПВ 4*0,5 | Кабель КСПВ 10*0,5 | КРТП 10*2 | КС-4 | Кабель UTP 5e тр. | Астра-321 | Астра Р | Кабель канал 20*10 | Кабель канал 40*20 | Дюбель гвоздь
|  | Установлено | Дооборудовать | Установлено | Дооборудовать | Установлено | Дооборудовать | Установлено | Дооборудовать | Установлено | Дооборудовать
3-й этаж | [18 empty] | 100 | 50 | 1 |  |  |  |  | 50 |  | 100
1 | Большой коридор |  | 1 |  |  |  | 1 | [14 empty] | 1
2 | Малый коридор |  | 1 |  |  |  | 1 | [14 empty] | 1
ИТОГО |  | 0 | 2 | 0 | 0 | 0 | 2 | 0 | 0 | 0 | 0 | 0 | 0 | 0 | 0 | 0 | 0 | 0 | 100 | 50 | 1 | 2 | 0 | 0 | 0 | 50 | 0 | 100
2-й этаж | [18 empty] | 400 | 50 | 1 | 15 |  |  |  | 100 | 50 | 300
1 | Коридор |  | 2 |  |  |  | 1
2 | Кабинет зам начальника |  | 1 |  | 1 |  | 1 |  |  |  | 1
3 | Выпрямительная |  | 1 |  | 1 |  | 1 |  |  |  | 2
4 | Абонентский отдел |  | 1 |  | 1 |  | 1 |  |  |  | 1
5 | Бухгалтерия |  | 2 |  | 2 |  | 1 |  |  |  | 6
ИТОГО |  | 0 | 7 | 0 | 5 | 0 | 5 | 0 | 0 | 0 | 10 | 0 | 0 | 0 | 0 | 0 | 0 | 0 | 400 | 50 | 1 | 15 | 0 | 0 | 0 | 100 | 50 | 300
1-й этаж | [14 empty] | 1 | 1 | 10 | 50 | 100 |  |  | 8 |  |  |  | 30 | 10 | 200
1 | Клиентурный зал | 1 |  | 2 |  |  |  |  | 2 |  | 2
2 | Телеграф |  | 1 |  | 1 |  | 1 |  | 1 |  | 2 | 1 | 1 | 1 | [9 empty] | 1 | 1
ИТОГО |  | 1 | 1 | 2 | 1 | 0 | 1 | 0 | 3 | 0 | 4 | 1 | 1 | 1 | 1 | 1 | 10 | 50 | 100 | 0 | 0 | 8 | 0 | 1 | 1 | 30 | 10 | 200
Отдельно стоящие постройки | [18 empty] | 200 |  | 3 | 9 | 300 |  |  | 70 |  | 200
1 | Котельная |  | 1 |  | 1 |  |  |  | 2
2 | Дизельная | 1 |  |  | 1 |  |  |  | 2 |  | 4
3 | Склад | 2 |  | 2 |  |  |  |  | 1
ИТОГО: |  | 3 | 1 | 2 | 2 | 0 | 0 | 0 | 5 | 0 | 4 | 0 | 0 | 0 | 0 | 0 | 0 | 0 | 200 | 0 | 3 | 9 | 300 | 0 | 0 | 70 | 0 | 200
ВСЕГО: |  | 4 | 11 | 4 | 8 | 0 | 8 | 0 | 8 | 0 | 18 | 1 | 1 | 1 | 1 | 1 | 10 | 50 | 800 | 100 | 5 | 34 | 300 | 1 | 1 | 250 | 60 | 800
Объект оборудован прибором ППКОП Сигнал-20 - 1 шт. для пожарной сигнализации с выводом на пульт управления С-2000М, и ППКОП Сигнал-20 - 1 шт. для охранной сигнализации.
Для сдачи объекта на пульт охраны необходимо установить прибор БРО 4 GSM, установить в телеграфе
Шлейфы охранной сигнализации разделить по рубежам
Существующая ОПС была смонтирована более 10 лет назад, требуется перемонтаж ОПС
___________________ Булатов И.Р.

## Языково
Языковский РУС с. Языково, ул. Ленина, 83
№ п/п | Наименование помещений | Астра 5 |  | Астра С |  | СМК дверь |  | СМК-20 |  | СМК окно |  | ППКОП Сигнал 20М | РИП Скат 1200 | АКБ-7 | Маяк 12К | Считыватель-2 | Ключ ТМ | Кабель ШВВП 2*0,75 | Кабель КСПВ 4*0,5 | Кабель КСПВ 10*0,5 | КРТП 10*2 | КС-4 | Кабель UTP 5e тр. | Астра-321 | Астра Р | Кабель канал 20*10 | Кабель канал 40*20 | Дюбель гвоздь
|  | Установлено | Дооборудовать | Установлено | Дооборудовать | Установлено | Дооборудовать | Установлено | Дооборудовать | Установлено | Дооборудовать
Подвал | [18 empty] | 50 | [6 empty] | 10 |  | 20
1 | Вход в подвал |  | 1 | [5 empty] | 1 | [12 empty] | 1
ИТОГО |  | 0 | 1 | 0 | 0 | 0 | 0 | 0 | 1 | 0 | 0 | 0 | 0 | 0 | 0 | 0 | 0 | 0 | 50 | 0 | 0 | 1 | 0 | 0 | 0 | 10 | 0 | 20
2-й этаж | [18 empty] | 500 | 50 | 1 | 33 |  |  |  | 50 | 10 | 500
1 | Комната отдыха начальника | 1 |  | 1 |  | 1 | 1 |  |  | 1
2 | Кабинет начальника | 1 |  |  |  | 1 |  |  |  | 3
3 | Запасной выход | 1 |  | 1 |  | 1
4 | Диспетчерская | 1 |  | 1 | [5 empty] | 2
5 | ЛАЗ уфимский | 1 |  | 1 |  |  | 1 |  |  | 1
6 | АТС | 1 |  | 1 |  | 1 |  |  |  | 2
7 | Старый АТС | 2 |  | 4 |  | 2 |  |  |  | 8
8 | Коридор |  | 1 | 1 |  |  | 1 |  |  | 1
9 | Тамбур студии |  | 1 | 1 |  | 1 |  |  |  | 1
10 | Кабинет механика |  | 1 |  | 1 |  | 1 |  |  | 1
11 | Лестничная клетка | 1 |  | 1 | [6 empty] | 1
ИТОГО |  | 9 | 3 | 12 | 1 | 7 | 4 | 0 | 0 | 20 | 1 | 0 | 0 | 0 | 0 | 0 | 0 | 0 | 500 | 50 | 1 | 33 | 0 | 0 | 0 | 50 | 10 | 500
1-й этаж | [11 empty] | 1 | 1 | 1 | 1 | 1 | 10 | 30 | 400 |  |  | 20 |  | 1 | 1 | 50 | 10 | 500
1 | Монтерская | 1 |  | 1 |  | 1 |  |  |  | 1
2 | Комната охраны | 1 |  | 1 |  | 1 |  |  |  | 1
3 | Бывшая выпрямительная | 1 |  | 1 |  | 1 |  |  |  | 2
4 | Коридор | 2 |  |  | 1 | 2
5 | Телеграф | 1 |  |  |  | 1
6 | Абонентский отдел | 1 |  | 2 |  | 1 |  |  |  | 2
7 | Аккумуляторная |  | 2 |  | 2 |  | 1 |  |  |  | 4
8 | Комната отдыха | 1 |  | 1 |  | 1 |  |  |  | 1
ИТОГО |  | 8 | 2 | 6 | 3 | 8 | 1 | 0 | 0 | 7 | 4 | 1 | 1 | 1 | 1 | 1 | 10 | 30 | 400 | 0 | 0 | 20 | 0 | 1 | 1 | 50 | 10 | 500
Отдельно стоящие постройки | [20 empty] | 1 | 8 | 100 |  |  | 40 |  | 100
1 | Дизельная |  | 1 | [5 empty] | 3
2 | Склад |  | 2 |  | 1 |  |  |  | 3
ИТОГО: |  | 0 | 3 | 0 | 1 | 0 | 0 | 0 | 6 | 0 | 0 | 0 | 0 | 0 | 0 | 0 | 0 | 0 | 0 | 0 | 1 | 8 | 100 | 0 | 0 | 40 | 0 | 100
ВСЕГО: |  | 17 | 9 | 18 | 5 | 15 | 5 | 0 | 7 | 27 | 5 | 1 | 1 | 1 | 1 | 1 | 10 | 30 | 950 | 50 | 2 | 62 | 100 | 1 | 1 | 150 | 20 | 1120
Объект оборудован прибором ППКОП Сигнал-20 - 2 шт, Сигнал 10 - 2 шт. для пожарной сигнализации с выводом на пульт управления С-2000М и БКИ, ППКОП Сигнал-20 - 1 шт. для охранной сигнализации.
Для сдачи объекта на пульт охраны необходимо установить прибор Приток А КОП-02
Шлейфы охранной сигнализации разделить по рубежам
Существующая ОС была смонтирована более 9 лет назад, требуется перемонтаж ОС. ПС смонтирована 2015г.
___________________ Булатов И.Р.