## Адресный план
Приложение № 1.1
Спецификация на кондиционерное оборудование ОАО "Башинформсвязь"
1. Техническое обслуживание кондиционеров
№ п/п | Наименование оборудования, марка кондиционера | мощность, кВт | Адрес установки кондиционера | помещение установки кондиционера | Год выпуска, высота установки внешнего блока | Примечание | Стоимость ТО, руб. без учета НДС
1 | 2 | 3 | 4 | 5 | 6 | 7 | 8
Стерлитамакский МУЭС
г. Стерлитамак
1 | Промышл.конд. "Carrier" FB4В/060 | 5(16) | Сакко и Ванцетти, 23 | автозал АТС-21/25 | 2013, 8 м |  | 1500
2 | Промышл.конд. "Carrier" FB4В/060 | 5(16) | Сакко и Ванцетти, 23 | автозал АТС-21/25 | 2012, 8 м |  | 1500
3 | Промышл.конд. "Carrier" FB4В/060 | 5(16) | Сакко и Ванцетти, 23 | автозал АТС-21/25 | 2013, 8 м |  | 1500
4 | Бытов. конд Venterra VSC-18HR | 1,8(5,3) | Сакко и Ванцетти, 23 | ПКП-5 | 2008,4 м |  | 1500
5 | Промышл.конд. "Carrier" FB4A/060 | 5(16) | Комм-кая, 30 | автозал АТС-22 | 2010, 4 м |  | 1500
6 | Промышл.конд. "Carrier" FB4A/060 | 5(16) | Комм-кая, 30 | автозал АТС-22 | 2002, 4 м |  | 1500
7 | Промышл.конд. "Carrier" FB4A/060 | 5(16) | Комм-кая, 30 | автозал АТС-22 | 2002, 4 м |  | 1500
8 | Полупром. конд. Dantex48 | 5(12) | Комм-кая, 30 | ЛАЗ | 2008, 4 м |  | 1500
9 | Полупром. конд Venterra VSO48HR | 5(12) | Комм-кая, 30 | ЛАЗ | 2010, 4 м |  | 1500
10 | оконного типа БК2300 | 1,2(2,3) | Комм-кая, 30 | АТС-23 | 1993, 1,5 м |  | 1500
11 | Бытов. конд General Climate GC-CF36HR | 3,6(10) | Комм-кая, 30 | АТС-41/29 СПУ | 2011, 4 м | сплит | 1500
12 | Бытов. конд. Dunham-Bush WM-12GH | 1,2(3,5) | Комм-кая, 30 | каб.202 Нач.станц цеха | 2013, 9 м | сплит | 1500
13 | Бытов. конд. LG А 09 LH | 0,8(2,6) | Комм-кая, 30 | каб. 318, зам. директора | 2007, 9 м | сплит | 1500
14 | Бытов. конд. LG А 09 LH | 0,8(2,6) | Комм-кая, 30 | каб.316, Гл. бухгалтер | 2007, 9 м | сплит | 1500
15 | Бытов. конд. Rolsen 18 | 1,8(5,3) | Комм-кая, 30 | АТС-22 автозал | 2004, 9 м | сплит | 1500
16 | Бытов. конд Venterra VSC-12HR | 1,2(3,5) | Комм-кая, 30 | зам. ГТС | 2008, 12 м | сплит | 1500
17 | Бытов. конд Venterra VSC-18HR | 1,8(5,3) | Комм-кая, 30 | ПКП-25 | 2007, 6 м | сплит | 1500
18 | Бытов. конд. Carrier GX60 | 5,0(14) | Комм-кая, 30 | АТС-23 | 2001, 4 м | сплит | 1500
19 | Бытов. Конд. Chicco MCA-12 | 1,8(3,5) | Комм-кая, 30 | ПКП-25 | 2011, 6 м | сплит | 1500
20 | Бытов. Конд. Chicco MCA-12 | 1,8(3,5) | Комм-кая, 30 | ПКП-25 | 2011, 6 м | сплит | 1500
21 | Бытов. Конд. Chicco MCA-12 | 1,8(3,5) | Комм-кая, 30 | ПКП-25 | 2011, 6 м | сплит | 1500
22 | Бытов. Конд. Chicco MCA-12 | 1,8(3,5) | Комм-кая, 30 | ПКП-25 | 2011, 6 м | сплит | 1500
23 | Бытов. конд. Samsung 24 | 2,4(7,0) | Комм-кая, 30 | каб. 302,каб. директора | 2004, 9 м | сплит | 1500
24 | Бытов. конд Venterra VSU-18HRN | 1,8(5,3) | Комм-кая, 30 | кросс АТС-22/23 | 2012, 4 м | сплит | 1500
25 | Бытов. конд Venterra VSС-12HRN | 1,2(3,5) | Комм-кая, 30 | каб. Главного инжен. | 2012, 9 м | сплит | 1500
26 | Промышл.конд. TELECOOL 107003/1 | 8(24) | Дружбы, 29Б | автозал АТС-41/43 | 1997, 6 м |  | 1500
27 | Полупром. конд Venterra VSO48HR | 5(12) | Дружбы, 29Б | автозал АТС-41/43 | 2010, 4м |  | 1500
28 | Полупром. конд Venterra VSO48HR | 5(12) | Дружбы, 29Б | автозал АТС-41/43 | 2010, 4м |  | 1500
29 | Бытов. конд Venterra VSC-18HR | 1,8(5,3) | Дружбы, 29Б | операторная АТС-41/43 | 2006, 4 м | сплит | 1500
30 | Бытов. конд. Dunham-Bush WM-12GH | 1,2(3,5) | Дружбы, 29Б | АТС-41/43 | 2005, 9 м | сплит | 1500
31 | Бытов. конд Venterra VSC-24HR | 2,4(7) | Дружбы, 29Б | ЛАЗ АТС-41/43 | 2010, 7 м | сплит | 1500
32 | Бытов. конд Venterra VSC-24HR | 2,4(7) | Дружбы, 29Б | ЛАЗ АТС-41/43 | 2010, 7 м | сплит | 1500
33 | Бытов. конд. Electra WNG-09 | 0,8(2,6) | Дружбы, 29Б | АТС-41/43 | 2007, 6 м | сплит | 1500
34 | Кондиционер напольный | 5(12) | Дружбы, 29Б | АТС-41/43 | 2007, 4м |  | 1500
35 | Промышл.конд. "Carrier" FB4A/060 | 5(16) | Гоголя, 118А | автозал АТС-26 | 2003, 5 м |  | 1500
36 | Промышл.конд. "Carrier" FB4B/060 | 5(16) | Гоголя, 118А | автозал АТС-26 | 2013, 5 м |  | 1500
37 | Промышл.конд. "Carrier" FB4A/060 | 5(16) | Гоголя, 118А | автозал АТС-26 | 2003, 5 м |  | 1500
38 | Бытов. конд Venterra VSC-18HRN | 1,8(5,3) | Фестивальная, 1 | автозал АТСЭ-26/1 | 2012, 4 м | сплит | 1500
39 | Полупром. конд Haier48 | 5(14) | С. Юлаева, 13 | автозал АТС-28 | 2008, 3 м |  | 1500
40 | Бытов. конд. Venterra VSC-18 | 1,8(5,3) | Худайбердина, 105 | Участок ПВ, аппаратная | 2013, 4м | сплит | 1500
41 | Бытов. конд. Venterra VSC-18 | 1,8(5,3) | Худайбердина, 105 | Участок ПВ, аппаратная | 2013, 4м | сплит | 1500
42 | Бытов.конд. Dantex 12 | 1,2(3,5) | Худайбердина, 105 | Станция КТВ | 2008, 6 м | сплит | 1500
43 | Бытов. конд Venterra VSC-18HR | 1,8(5,3) | К. Муратова, 2А | АТС-20/2 | 2011, 4 м | сплит | 1500
44 | Бытов. конд. Toshiba RAC-18-AR | 1,8(5,3) | К. Либкнехта, 14 | АТС-21/1 Шахтау | 2010, 4 м | сплит | 1500
45 | Бытов. конд Venterra VSC-12HR | 1,2(3,5) | Черняховского, 14 | АТС-21/2 Строймаш | 2010., 4 м | сплит | 1500
46 | Бытов. конд. Toshiba RAC-18-AR (оконный) | 1,8(5,3) | Шафиева, 37 | АТС-21/4 Михайловка | 2003, 4 м |  | 1500
47 | Бытов. конд. Toshiba RAC-18-AR (оконный) | 1,8(5,3) | Шафиева, 37 | АТС-21/4 Михайловка | 2003, 4 м |  | 1500
Ишимбай
48 | Бытов. конд Gree KFR-23 | 2,4(7) | Советская, 74 | ПКП | 2004, 3 м | сплит | 1500
49 | Бытов. конд Gree KFR-70 | 0,8(2,6) | Советская, 74 | ПКП | 2004, 4 м | сплит | 1500
50 | Бытов. конд Venterra VSC-12HR | 1,2(3,5) | с. Петровское, Ленина, 19 | ПКП | 2007, 3 м | сплит | 1500
51 | Бытов .конд Hitachi 060 | 5(16) | Геологическая, 11 | АТС-2 | 2001, 6 м | сплит | 1500
52 | Бытов .конд Hitachi 060 | 5(16) | Геологическая, 11 | АТС-2 | 2001, 6 м | сплит | 1500
53 | Бытов. конд Venterra VSC-12HR | 1,2(3,5) | Советская, 74 | приемная | 2007, 3 м | сплит | 1500
54 | Бытов. конд Venterra VSC-18HR | 1,8(5,3) | Геологическая, 11 | АТС-2 | 2007, 3 м | сплит | 1500
55 | Бытов. конд Venterra VSГ-24HRN | 2,4(7,0) | Докучаева, 12 | АТС-2/1 | 2012, 4 м | сплит | 1500
Стерлибаш
56 | Бытов. конд Gree KFR-23 | 1,2(3,5) | К. Маркса, 109 | АТС | 2005, 6 м | сплит | 1500
57 | Бытов. конд Venterra VSС-24HRN | 2,4(7,0) | К. Маркса, 109 | кросс ЦАТС | 2012, 6 м | сплит | 1500
Федоровка
58 | Бытов. конд Gree KFR-45 | 1,8(5,3) | Комм-кая, 72 | ЛАЗ | 2004, 6 м | сплит | 1500
59 | Бытов. конд Gree KFR-45 | 1,8(5,3) | Комм-кая, 72 | АТС | 2004, 6 м | сплит | 1500
60 | Бытов. конд Venterra VSC-18HR | 1,8(5,3) | Комм-кая, 72 | Кросс | 2006, 6 м | сплит | 1500
61 | Бытов. конд Venterra VSC-09HRN | 1(2,8) | Комм-кая, 72 | АТС | 2012, 6 м | сплит | 1500
Толбазы
62 | Бытов. Конд Venterra VSC-09 | 0,8(2,6) | Комм-кая, 72 | Телеграф | 2013, 4м | сплит | 1500
63 | Бытов. конд Gree KFR-23 | 1,2(3,5) | Первомайская, 12 | АТС | 2005, 6 м | сплит | 1500
Салават
64 | Бытов. Конд. Daikin FT35 | 1,2(3,5) | Островского, 53 | АТС-33 | 2006, 6 м | сплит | 1500
65 | Бытов. Конд. Daikin FT35 | 1,2(3,5) | Островского, 53 | АТС-33 | 2006, 6 м | сплит | 1500
66 | Бытов. Конд. Hualing CS-12HHA | 1,2(3,5) | Островского, 53 | АТС-34 | 2007, 6 м | сплит | 1500
67 | Бытов. Конд. Hualing CS-12HHA | 1,2(3,5) | Островского, 53 | АТС-34 | 2007, 6 м | сплит | 1500
68 | Бытов. Конд. Gree GWH12ND | 1,2(3,5) | Островского, 53 | АТС-34 | 2011, 6 м | сплит | 1500
69 | Промышл.конд. "Carrier" FB4В/060 | 5(16) | Гагарина, 5 | АТС-35 | 2013, 6 м |  | 1500
70 | Промышленный. Конд. Uniflair | 5,5(22) | Гагарина, 5 | АТС-35 | 1999, 6 м |  | 1500
71 | Промышленный. Конд. Uniflair | 5,5(22) | Гагарина, 5 | АТС-35 | 1999, 6 м |  | 1500
72 | Бытов. Конд. LG LS-1860 | 1,8 (5,3) | Гагарина, 5 | АТС-35 | 1999, 6 м | сплит | 1500
73 | Бытов. Конд. LG LS-1860 | 1,8 (5,3) | Гагарина, 5 | АТС-35 | 2000, 6 м | сплит | 1500
74 | Бытов. Конд. Samsung 12 | 1,2(3,5) | Октябрьская, 33 | АТС-32 | 2003, 12 м | сплит | 1500
75 | Бытов. Конд. Daikin FT26 | 0,8(2,6) | Октябрьская, 33 | АТС-32 | 2005, 12 м | сплит | 1500
76 | Бытов. Конд. Daikin FT26 | 0,8(2,6) | Октябрьская, 33 | АТС-32 | 2005, 12 м | сплит | 1500
77 | Бытов. Конд. Medea | 1,8(5,3) | Октябрьская, 33 | АТС-32 | 2008, 12 м | сплит | 1500
78 | Бытов. Конд. Hualing CS-12HHA | 1,2(3,5) | Октябрьская, 33 | АТС-32 | 2007, 12 м | сплит | 1500
79 | Бытов. Конд. Hualing CS-12HHA | 1,2(3,5) | Октябрьская, 33 | АТС-32 | 2007, 12 м | сплит | 1500
80 | Промышл.конд. TELECOOL 107003/1 | 8(24) | Октябрьская, 33 | АТС-36 | 1998, 27 м |  | 1500
81 | Промышл.конд. TELECOOL 107003/1 | 8(24) | Островского, 53 | АТС-36 | 1998, 15 м |  | 1500
82 | Бытов. Конд. Gree GWH12ND | 1,2(3,5) | Октябрьская, 33 | АТС-36 | 2011, 27 м | сплит | 1500
83 | Бытов. Конд. Gree GWH24ND | 2,4(7,0) | Островского, 53 | АТС-36 | 2011, 15 м | сплит | 1500
84 | Бытов. Конд. Gree GWH24ND | 2,4(7,0) | Островского, 53 | АТС-36 | 2011, 15 м | сплит | 1500
85 | Бытов. Конд. Samsung AQ12A | 1,2(3,5) | Октябрьская, 33 | ИКМ | 2002, 15 м | сплит | 1500
86 | Бытов. Конд. LG LS-1860 | 1,8 (5,3) | Островского, 53 | ИКМ | 2002, 15 м | сплит | 1500
87 | Бытов. Конд. LG Т48 | 1,8 (5,3) | Октябрьская, 33 | ЦПП | 2005, 6 м | сплит | 1500
88 | Бытов. Конд. LG Т48 | 1,8 (5,3) | Октябрьская, 33 | ЦПП | 2005, 6 м | сплит | 1500
89 | Бытов. Конд GREE FT-45GW | 1,8(5,3) | Октябрьская, 33 | ПКП МТТС | 2006, 6 м | сплит | 1500
90 | Бытов. Конд GREE FT-45GW | 1,8(5,3) | Октябрьская, 33 | ПКП МТТС | 2006, 6 м | сплит | 1500
91 | Бытов. Конд GREE FT-45GW | 1,8(5,3) | Октябрьская, 33 | ПКП МТТС | 2006, 6 м | сплит | 1500
92 | Бытов. конд Venterra VSC-09HRN | 1(2,8) | Октябрьская, 33 | тех. Поддержка | 2012, 9 м | сплит | 1500
Красноусольск
93 | Бытов. Конд. GREE GWH07 | 0,6(2,2) | Коммунистическая, 10 | Кросс | 2012, 6 | сплит | 1500
94 | Бытов. Конд. GREE GWH07 | 0,6(2,2) | Коммунистическая, 10 | каб. Специалиста | 2012, 6 | сплит | 1500
Туймазинский МУЭС
Туймазы
95 | Carrier MODEL FB4 | 16.7 | АТС-5-7, ул. Чехова, 1"б" | автозал АТС | 2013г., 3таж | сплит | 1500
96 | Carrier MODEL FB4 | 16.7 | АТС-5-7, ул. Чехова, 1"б" | автозал АТС | 2014г., 3таж | сплит | 1500
97 | JAX ACE-12(H)E | 3.5 | АТС-5-7, ул. Чехова, 1"б" | автозал АТС | 2013г., 3таж | сплит | 1500
98 | JAX ACE-12(H)E | 3.5 | АТС-5-7, ул. Чехова, 1"б" | автозал АТС | 2013г., 3таж | сплит | 1500
99 | Hualing CS-24HHA | 2.73 | Кросс, ул. Чехова, 1"б" | Кросс | 2008г., 3этаж | сплит | 1500
100 | Hualing CS-24HHA | 2.73 | Кросс, ул. Чехова, 1"б" | Кросс | 2008г., 3этаж | сплит | 1500
101 | JAX ACE-09(H)E | 2.6 | Кросс, ул. Чехова, 1"б" | Кросс | 2008г., 3этаж | сплит | 1500
102 | KENTASU -KSRH61HFDN1 | 2.36 | Кросс, ул. Чехова, 1"б" | Кросс | 2011г., 3этаж | сплит | 1500
103 | SANYO SAP-KC95GHGC | 2.5 | Каб. Инж. Электроников, ул. Чехова, 1"б" | Каб. Инж. Электроников | 2010г., 3этаж | сплит | 1500
104 | DANTEX RK-18CDM2 | 1.92 | Кабинет ОТ, ул. Чехова, 1"б" | Кабинет ОТ | 2010г., 4этаж | сплит | 1500
105 | DANTEX RK-18CDM2 | 1.92 | Кабинет Качество, ул. Чехова, 1"б" | Кабинет Качество | 2010г., 4этаж | сплит | 1500
106 | DANTEX RK-18CDM2 | 1.92 | Кабинет Тех.Отдел, ул. Чехова, 1"б" | Кабинет Тех.Отдел | 2010г., 4этаж | сплит | 1500
107 | KENTASU -KSGJ26HFAN1 | 0.94 | Телеграф, ул. Чехова, 1"б" | Телеграф | 2011г., 1этаж | сплит | 1500
108 | KENTASU -KSGJ26HFAN1 | 0.94 | Пункт колектив. польз., ул. Чехова, 1"б" | Пункт колектив. польз. | 2011г., 1этаж | сплит | 1500
109 | KENTASU -KSGJ26HFAN1 | 0.94 | Кабинет УРНУ, ул. Чехова, 1"б" | Кабинет УРНУ | 2011г., 2этаж | сплит | 1500
110 | KENTASU -KSGJ26HFAN1 | 0.94 | Спортзал, ул. Чехова, 1"б" | Спортзал | 2011г., 1этаж | сплит | 1500
111 | KENTASU -KSGJ26HFAN1 | 0.94 | Экономисты, ул. Чехова, 1"б" | Кабинет Экономистов | 2011г., 2этаж | сплит | 1500
112 | KENTASU -KSGJ26HFAN1 | 0.94 | Бухгалтерия, ул. Чехова, 1 "б" | Кабинет Бухгалтерии | 2012г., 2этаж | сплит | 1500
113 | KENTASU -KSGJ26HFAN1 | 0.94 | Абонентский отдел, ул. Чехова, 1 "б" | Кабинет Абонентский отдел | 2012г., 2этаж | сплит | 1500
114 | MDV MOK2i - 07HN1 и MSR2i - 07HRN1 | 2.2 | Гл. бухгалтер, ул. Чехова, 1"б" | Кабинет Гл. бухгалтера | 2013г.,2этаж | сплит | 1500
115 | MDV MOK2i - 07HN1 и MSR2i - 07HRN1 | 2.2 | Гл. бухгалтер, ул. Чехова, 1"б" | Кабинет Гл. бухгалтера | 2013г.,2этаж | сплит | 1500
116 | JAX ACE-09(H)E | 2.6 | УД-Фестивальная, ул. Фестивальная, 16 | контейнер | 2009г. | сплит | 1500
117 | JAX ACE-09(H)E | 2.6 | УД-Геофизика, ул. Достоевского, | контейнер | 2009г. | сплит | 1500
118 | JAX ACE-09(H)E | 2.6 | УД-Радужная, ул. Радужная, 1/2 | контейнер | 2009г. | сплит | 1500
119 | JAX ACE-09(H)E | 2.6 | УД-Российская, ул. Российская, 16 | контейнер | 2009г. | сплит | 1500
120 | JAX ACE-09(H)E | 2.6 | УД-Агиртамак, ул. Заречная, 32 | контейнер | 2009г. | сплит | 1500
121 | JAX ACE-09(H)E | 2.6 | УД-Райманово, ул. Рассветная, 9 | контейнер | 2009г. | сплит | 1500
122 | JAX ACE-09(H)E |  | УД-Райманово, ул. Гагарина, 44а | контейнер | 2009г. | сплит | 1500
123 | BALLU BCV/HN-07H | 0.895 | КУС FTTH Чулпан, ул. Космонавтов, 24 | контейнер | 2011г. | сплит | 1500
124 | BALLU BCV/HN-07H | 0.895 | КУС FTTH Чулпан, ул. Космонавтов, 24 | контейнер | 2011г. | сплит | 1500
Туймазинский МУЭС-центр цех СТС
125 | PS-09-Moderm | 0.9 | Нижнетроицк, ул. Ленина, 59б | контейнер | 2008г. | сплит | 1500
126 | ESR-410A ACE-07HE | 0.78 | Субханкулово, ул. Черняева, 6/1 | контейнер | 2011г. | сплит | 1500
127 | KY-20 | 0.76 | Субханкулово, ул. Черняева, 6/1 | контейнер | 2001г. | сплит | 1500
128 | ESR-410A ACE-07HE | 0.78 | Серафимовка, 21 квартал | контейнер | 2011г. | сплит | 1500
129 | KENTASU -KSRH61HFDN1 | 2.36 | н.п. Кандры, ул. Ленина, 24 | контейнер | 2008г. | сплит | 1500
Бакалинский РУС
130 | Hualing CS-09HHA | 1.15 | ул. Мостовая, 4 | Бакалы АТС, кросс | 2007г. | сплит | 1500
131 | Hualing CS-09HHA | 1.15 | ул. Мостовая, 4 | Бакалы АТС, кросс | 2009г. | сплит | 1500
132 | Hualing CS-07HHA | 0.65 | Бакалы УД-1, ул. Горького, 43а | контейнер | 2010г. | сплит | 1500
133 | Hualing CS-07HHA | 0.65 | Бакалы УД-2, ул. Матросова, 1/4 | контейнер | 2010г. | сплит | 1500
134 | Hualing CS-07HHA | 0.65 | н.п. Ст.Маты, ул. Победы, 5 | контейнер | 2009г. | сплит | 1500
135 | Hualing CS-07HHA | 0.65 | н.п. Костеево, ул. Молодежная ,7а | контейнер | 2009г. | сплит | 1500
136 | Hualing CS-07HHA | 0.65 | н.п. Михайловка, ул. Центральная, 6 | контейнер | 2009г. | сплит | 1500
137 | Hualing CS-07HHA | 0.65 | н.п. Казанчи, ул. Колхозная, 11 | контейнер | 2009г. | сплит | 1500
Буздякский РУС
138 | DALKIN FT25EAV1 | 2.5 | с. Буздяк УД-1,ул.Вокзальная18/3 | контейнер | 2009г. | сплит | 1500
139 | DALKIN FT35FV1 | 3.5 | с. Буздяк УД-2, ул. Кр.Площадь47а | контейнер | 2009г. | сплит | 1500
140 | DALKIN FT35FV1 | 3.5 | с. Буздяк УД-3, ул. Кирова22/1 | контейнер | 2009г. | сплит | 1500
141 | Hualing CSU-24HHA | 0.94 | Красная пл., 19 | Абонетский отдел | 2011г. | сплит | 1500
142 | KENTASU -KSGN53HFAN1 | 1.77 | Красная пл., 19 | ЛАЗ | 2011г. | сплит | 1500
143 | SPLIT TYRE AIR Conditioner ACS-14HE | 1.4 | с. Буздяк УД-4, ул. Верхн.Буздяк9а | контейнер | 2011г. | сплит | 1500
Шаранский РУС
144 | HUALING-ESU-18HHAA | 2.5 | с.Шаран, ул. Центральная, 23 | РУС-АТС | 2007г. | сплит | 1500
145 | Hualing CS-07HHA | 0.65 | с. Шаран УД-1, ул.Мира, 2А | контейнер | 2010г. | сплит | 1500
146 | Hualing CS-07HHA | 0.65 | с. Шаран УД-3, ул.Егорова, 74А | контейнер | 2010г. | сплит | 1500
Языковский РУС
147 | HUALING-ESU-18HHAA | 2.5 | ул. Ленина, 83 | РУС-кросс | 2008г. | сплит | 1500
148 | KENTASU -KGG53HFDN1 | 1.77 | ул. Ленина, 83 | РУС-телеграф | 2009г. | сплит | 1500
149 | DALKIN FT35FV1 | 3.5 | УД-1, ул.Полевая 69/1 | контейнер | 2010г. | сплит | 1500
150 | KENTASU -KSGJ26HFAN1 | 0.94 | ул. Ленина, 83 | Абонетский отдел | 2011г. | сплит | 1500
Октябрьский ГУС
151 | WIND AIR WSA – 247 BE | 2,7 кВт | ул. Ленина, 59 | Директор |  | сплит | 1500
152 | WIND Utopia WSA-073 BE | 1,2 кВт | ул. Ленина, 59 | Гл. инженер |  | сплит | 1500
153 | WIND Utopia WSA-073 BE | 1,2 кВт | ул. Ленина, 59 | Секретарь |  | сплит | 1500
154 | Venterra VSC-07 HRN | 860 Вт | ул. Ленина, 59 | Экономист |  | сплит | 1500
155 | Venterra VSC-07 HRN | 860 Вт | ул. Ленина, 59 | Отдел кадров |  | сплит | 1500
156 | Venterra VSC-07 HRN | 860 Вт | ул. Ленина, 59 | Гл. бухгалтер |  | сплит | 1500
157 | Mitsubishi SRK 508 HENF – L | 2,4 кВт | ул. Ленина, 59 | Бухгалтерия |  | сплит | 1500
158 | WIND AIR WSA – 247 BE | 2,7 кВт | ул. Ленина, 59 | Выпрямительная АТС-3 |  | сплит | 1500
159 | WINIA – WSA – 244 BE | 2,7 кВт | ул. Ленина, 59 | Телеграф |  | сплит | 1500
160 | Venterra VSА-12 HRN | 1,5 кВт | ул. Ленина, 59 | Кросс АТС 3,4 |  | сплит | 1500
161 | Venterra VSА-12 HRN | 1,5 кВт | ул. Ленина, 59 | Кросс АТС 3,4 |  | сплит | 1500
162 | WIND AIR WSA – 247 BE | 2,7 кВт | ул. Ленина, 59 | Интернет салон АПП-1 |  | сплит | 1500
163 | SAMSUNG SH-18 ZAOD | 1,7 кВт | ул. Ленина, 59 | Расчетный отдел АПП-1 |  | сплит | 1500
164 | WIND AIR – 126 BE | 1,6 кВт | ул. Ленина, 59 | Абонентский отдел АПП-1 |  | сплит | 1500
165 | WINIA WSA – 184 BE | 2,4 кВт | ул. Ленина, 59 | Переговорная |  | сплит | 1500
166 | WINIA WSA – 184 BE | 2,4 кВт | ул. Ленина, 59 | Переговорная |  | сплит | 1500
167 | ACSON AWM 25 G – ACIBC | 3,2 кВт | ул. Ленина, 59 | МТС |  | сплит | 1500
168 | ACSON AWM 25 G – ACIBC | 3,2 кВт | ул. Ленина, 59 | МТС |  | сплит | 1500
169 | WIND AIR WSA – 127 BE | 1,2 кВт | ул. Ленина, 59 | МТС |  | сплит | 1500
170 | WIND AIR WSA – 127 BE | 1,2 кВт | ул. Ленина, 59 | МТС |  | сплит | 1500
171 | WIND AIR WSA – 127 BE | 1,2 кВт | ул. Ленина, 59 | МТС |  | сплит | 1500
172 | WIND AIR WSA – 307 BE | 2,7 кВт | ул. Ленина, 59 | МТС |  | сплит | 1500
173 | Venterra VSС-18 HRN | 1,7 кВт | ул. Герцена, 20а | Выпрямительная АТС-6 |  | сплит | 1500
174 | HYUNDAI HSH – 242 BE | 1,5 кВт | ул. Горького, 40 | АТС-5 |  | сплит | 1500
175 | BALLU – BSC – 24 H | 1,5 кВт | ул. Горького, 40 | Интернет салон АПП-2 |  | сплит | 1500
176 | BALLU – BSC – 24 H | 1,5 кВт | ул. Горького, 40 | Интернет салон АПП-2 |  | сплит | 1500
177 | HYUNDAI – BSA – 184 BE | 1,5 кВт | ул. Горького, 40 | Радиоузел АТС-5 |  | сплит | 1500
178 | WIND AIR WSA-097BE | 1,5 кВт | Телецентр | п. Нарышево |  | сплит | 1500
179 | FUJITSU | 1,5 кВт | ул. Клинова 12 | ВК - 3/1 |  | сплит | 1500
180 | FUJITSU | 1,5 кВт | ул. Девонская 87 | ВК - 6/1 |  | сплит | 1500
181 | HITACHI RP-10AY1 | 29 кВт | ул. Герцена, 20а | АТС-6 БЭТО-01 |  | сплит | 1500
182 | Carrier MODEL FB4 | 16.7 | ул. Герцена, 20а | АТС-6 БЭТО-01 | 2014г., 3таж | сплит | 1500
Белебеевский РУС-центр г. Белебей
183 | MCQUAY MWMO25G | 2,6 кВт | г. Белебей, ул.Ленина, 7 | АТС – 4/5 | 2005г. | сплит | 1500
184 | MCQUAY MWMO25G | 2,6 кВт | г. Белебей, ул.Ленина, 7 | АТС – 4/5 | 2008г. | сплит | 1500
185 | HUALING CS-24HНА | 3,3 кВт | г.Белебей, ул.Ленина, 7 | зал (переговорный), | 2008г. | сплит | 1500
186 | HUALING CS-24HНА | 3,3 кВт | ул.Ленина, 7 | ЭПУ (центр) | 2008г. | сплит | 1500
187 | HUALING CS-07НHА | 0,8 кВт | ул.Ленина, 7 | ПКП | 2008г. | сплит | 1500
188 | HUALING CS-07НHА | 0,8 кВт | ул.Ленина, 7 | СТС | 2009г. | сплит | 1500
189 | Lessar 28KB2 | 3,25 кВт | ул.Ленина, 7 | Абонетский отдел | 2010г. | сплит | 1500
190 | Lessar 28KB2 | 3,25 кВт | ул.Ленина, 7 | ЛАЗ | 2010г. | сплит | 1500
191 | Lessar 28KB2 | 3,25 кВт | ул.Ленина, 7 | ЛАЗ | 2010г. | сплит | 1500
192 | KENTATSU KSVP70HFDN1 | 2,6 кВт | ул.Ленина, 7 | ВКС-студия | 2008г. | сплит | 1500
Белебеевский РУС-центр цех п. Приютово
193 | Hualing CS-24 ННА Р30307А | 3,3 кВт | бульвар Мира 2а | АТС-КРОСС (Центр) | 2007г. | сплит | 1500
Бижбулякский РУС
194 | HUALING KFR-23G/HV05 | 2,5 кВт | с.Бижбуляк ул. Центральная 50а | АТС ЭЛКОМ РУС | 2006г. | сплит | 1500
195 | LESSAR LS-H28KB2 | 3,25 кВт | с.Бижбуляк ул. Центральная 50а | ЛАЗ РУС | 2010г. | сплит | 1500
196 | LESSAR LS-H28KB2 | 3,25 кВт | с.Бижбуляк ул. Центральная 50а | ЛАЗ РУС | 2010г. | сплит | 1500
197 | LESSAR LS-H24KB2 | 3,3 кВт | с.Бижбуляк ул. Центральная 50а | Выпрямительная РУС | 2010г. | сплит | 1500
198 | HUALING CS-07HHA | 0,8 кВт | н.п. Мало-Седяк ул. Школьная 9 (а) КУС | контейнер | 2009г. | сплит | 1500
199 | HUALING CS-07HHA | 0,8 кВт | н.п. Сухоречка ул. Карим-Хакимова 4 (а) КУС | контейнер | 2009г. | сплит | 1500
Ермекеевский РУС
200 | HUALING KFR-23G/HV05 | 2,5 кВт | с.Ермекеево ул. Ленина 17 | АТС РУС | 2007г. | сплит | 1500
201 | PANASONIC CS-PA9GKD | 3 кВт | с.Ермекеево ул. Ленина 17 | АТС РУС | 2010г. | сплит | 1500
202 | HUALING KFR-23G/HV05 | 2,5 кВт | с. Абдулово, ул. Родниковая 37а КУС | контейнер | 2009г. | сплит | 1500
203 | HUALING KFR-23G/HV05 | 2,5 кВт | с. Нижние Карамалы ул. Молодежная 2а КУС | контейнер | 2010г. | сплит | 1500
Давлекановский РУС
204 | КFR-23G/НV05 | 1 кВт | г.Давлеканово, ул.Победы.29 | АТС –3 | 2006г. | сплит | 1500
205 | Hualing CS-24 ННА Р30307А | 3,3 кВт | г.Давлеканово, ул.Победы.29 | ЦТО ГТС | 2007г. | сплит | 1500
206 | HUALING CS-07НHА | 0,8 кВт | ул. Карла Маркса,113 УД2/3 | контейнер | 2009г. | сплит | 1500
207 | HUALING CS-07НHА | 0,8 кВт | ул. Ленина,38 УД2/4 | контейнер | 2009г. | сплит | 1500
208 | HUALING CS-07НHА | 0,8 кВт | ул. Комсомольская,49 УД2/5 | контейнер | 2009г. | сплит | 1500
209 | HUALING CS-07НHА | 0,8 кВт | ул. Коммунистич.28 УД2/6 | контейнер | 2009г. | сплит | 1500
210 | HUALING CS-07НHА | 0,8 кВт | н.п. Микяшево, ул. Центральная,46 КУС | контейнер | 2009г. | сплит | 1500
Киргиз-Миякинский РУС
211 | HUALING | 2,63 кВт | с. К-Мияки, ул. Ленина, 21 | ЭАТС Элком | 2006г. | сплит | 1500
Раевский РУС
212 | HUALINGD модель RFR-23GW/HV0505 | 2,5 кВт | с.Раевский,ул. Ленина,114 | ЛАЗ | 2006г. | сплит | 1500
213 | HUALINGD модель RFR-23GW/HV0505 | 2,5 кВт | с.Раевский,ул. Ленина,114 | ЛАЗ | 2006г. | сплит | 1500
214 | ВЕКО модель ВКV 090/091 | 0,82 кВт | с. Раевский, пер. Мясной, КУС | контейнер | 2008г. | сплит | 1500
215 | HUALING модель CS07HHA | 0,8 кВт | с.Новосепяшево, ул.Центральная,38/3 КУС | контейнер | 2008г. | сплит | 1500
Чекмагушевский РУС
216 | Мidea-Refrigeration | 1 кВт | с. Чекмагуш, ул. Ленина, 57 | Кросс | 2006г. 2этаж | сплит | 1500
217 | Мidea-Refrigeration | 3,2 кВт | с. Чекмагуш, ул. Ленина, 57 | Лаз | 2006г. 2этаж | сплит | 1500
218 | Ballu | 2,6 кВт | с. Чекмагуш, ул. Ленина, 57 | АТС | 2006г. 2этаж | сплит | 1500
ЦАУ
Офис (ул. Ленина 32/1)
219 | DAIKIN.F TXS50BVMB | 5 | ул. Ленина, 32/1 | каб. 301 ГД | 2004 3 этаж | сплит | 1500
220 | DAIKIN.F TXS50BVMB | 5 | ул. Ленина, 32/1 | каб. 303 1 ГДЗ | 2004 3 этаж | сплит | 1500
221 | FXAQ 50 | 5 | ул. Ленина, 32/1 | № 302 Приёмная | 2006 3 этаж | VRV | 1500
222 | SAMSUNG 35 | 3.5 | ул. Ленина, 32/1 | каб. 304 Комната гостей | 2003 3 этаж | сплит | 1500
223 | FXAQ 25 | 2.5 | ул. Ленина, 32/1 | № 305 Гл. редактор | 2006 3 этаж | VRV | 1500
224 | FXAQ 20 | 2 | ул. Ленина, 32/1 | № 306 Титов | 2006 3 этаж | VRV | 1500
225 | FXAQ 32 | 3.2 | ул. Ленина, 32/1 | № 401 Центр бухгалтерия | 2006 4 этаж | VRV | 1500
226 | FXAQ 40 | 4 | ул. Ленина, 32/1 | № 402 Гл. бухгалтер | 2006 4 этаж | VRV | 1500
227 | DAIKIN-71 | 7 | ул. Ленина, 32/1 | № 403 Зал заседаний | 2004 4 этаж | сплит | 1500
228 | GENERAL GLIMATE-35 | 3.5 | ул. Ленина, 32/1 | № 404 Бухгалтерия | 2004 4 этаж | сплит | 1500
229 | GENERAL GLIMATE-35 | 3.5 | ул. Ленина, 32/1 | № 404 Бухгалтерия | 2004 4 этаж | сплит | 1500
230 | FXAQ 20 | 2 | ул. Ленина, 32/1 | № 405 | 2006 4 этаж | VRV | 1500
231 | FXAQ 20 | 2 | ул. Ленина, 32/1 | № 407 Центр. Бухгалтерия | 2006 4 этаж | VRV | 1500
232 | FXAQ 40 | 4 | ул. Ленина, 32/1 | № 501 Гайсин С. М. | 2006 5 этаж | VRV | 1500
233 | FXAQ 32 | 3.2 | ул. Ленина, 32/1 | № 501 Гайсин С. М. | 2006 5 этаж | VRV | 1500
234 | DAIKIN-35 | 3.5 | ул. Ленина, 32/1 | № 501 Гайсин С. М. | 2011 5 этаж | сплит | 1500
235 | MITSUBISHI.SRK-388 | 3.8 | ул. Ленина, 32/1 | № 504 АТС | 1999 5 этаж | сплит | 1500
236 | FXAQ 80 | 8 | ул. Ленина, 32/1 | № 505 УТЭ | 2006 5 этаж | VRV | 1500
237 | FXAQ 20 | 2 | ул. Ленина, 32/1 | № 506 Квашнин П. С. | 2006 5 этаж | VRV | 1500
238 | FXAQ 20 | 2 | ул. Ленина, 32/1 | № 507 Латыпов М. А. | 2006 5 этаж | VRV | 1500
239 | DAIKIN-35JAVINB | 3.5 | ул. Ленина, 32/1 | № 601 Финансовый директор | 2004 6 этаж | сплит | 1500
240 | FXAQ 40 | 4 | ул. Ленина, 32/1 | № 602 Отдел ФЭУ | 2006 6 этаж | VRV | 1500
241 | FXAQ 32 | 3.2 | ул. Ленина, 32/1 | № 605 Отдел безопасности | 2006 6 этаж | VRV | 1500
242 | FXAQ 20 | 2 | ул. Ленина, 32/1 | № 606 Отдел МЧС | 2006 6 этаж | VRV | 1500
243 | FXAQ 20 | 2 | ул. Ленина, 32/1 | № 606 Отдел МЧС | 2006 6 этаж | VRV | 1500
244 | FXAQ 20 | 2 | ул. Ленина, 32/1 | № 607 отдел ФЭУ | 2006 6 этаж | VRV | 1500
245 | FXAQ 20 | 2 | ул. Ленина, 32/1 | № 608 Нач. ФЭУ | 2006 6 этаж | VRV | 1500
246 | FXAQ 40 | 4 | ул. Ленина, 32/1 | МУЗЕЙ | 2006 7 этаж | VRV | 1500
247 | FXAQ 63 | 6.3 | ул. Ленина, 32/1 | МУЗЕЙ | 2006 7 этаж | VRV | 1500
248 | DAIKIN INVERTER-VRV RXYQ10M9W1B |  | ул. Ленина, 32/1 | крыша здания | 2006 |  | 1500
249 | DAIKIN INVERTER-VRV RXYQ10M9W1B |  | ул. Ленина, 32/1 | крыша здания | 2006 |  | 1500
250 | DAIKIN INVERTER-VRV RXYQ16M9W1B |  | ул. Ленина, 32/1 | крыша здания | 2006 |  | 1500
251 | DAIKIN INVERTER-VRV RXYQ16M9W1B |  | ул. Ленина, 32/1 | крыша здания | 2006 |  | 1500
Административное здание (ул. Ленина 32/1)
252 | GENERAL GLIMATE-25 | 2.5 | ул. Ленина, 32/1 | № 201 Мед. Пункт | 2001 2 этаж | сплит | 1500
253 | GENERAL GLIMATE-25 | 2.5 | ул. Ленина, 32/1 | № 201 Мед. Пункт | 2001 2 этаж | сплит | 1500
254 | DAIKIN-35 | 3.5 | ул. Ленина, 32/1 | № 202 Бухгалтерия | 2005 2 этаж | сплит | 1500
255 | GENERAL GLIMATE-35 | 3.5 | ул. Ленина, 32/1 | № 203 Юр. управление | 2004 2 этаж | сплит | 1500
256 | GENERAL GLIMATE-25 | 2.5 | ул. Ленина, 32/1 | № 204 | 2004 2 этаж | сплит | 1500
257 | FXAQ 20 | 2 | ул. Ленина, 32/1 | № 207 | 2006 2 этаж | VRV (сев) | 1500
258 | FXAQ 20 | 2 | ул. Ленина, 32/1 | № 208 Совет ветеранов | 2006 2 этаж | VRV (сев) | 1500
259 | FXAQ 35 | 3.5 | ул. Ленина, 32/1 | № 209 | 2006 2 этаж | VRV (сев) | 1500
260 | DAIKIN-40 | 4 | ул. Ленина, 32/1 | № 210 Ситдиков | 2004 2 этаж | сплит | 1500
261 | FXAQ 25 | 2.5 | ул. Ленина, 32/1 | № 307 Нач. управления акц. | 2006 3 этаж | VRV (южн) | 1500
262 | FXAQ 25 | 2.5 | ул. Ленина, 32/1 | № 308 Нач. АХО | 2006 3 этаж | VRV (южн) | 1500
263 | FXAQ 40 | 4 | ул. Ленина, 32/1 | № 309 Технический директор | 2006 3 этаж | VRV (южн) | 1500
264 | FUITSU-55 | 5.5 | ул. Ленина, 32/1 | № 310 Буфет | 2002 3 этаж | мульти-сплит | 1500
265 | FXAQ 40 | 4 | ул. Ленина, 32/1 | № 312 ГДЗ Искужин Р. А. | 2006 3 этаж | VRV (сев) | 1500
266 | FXAQ 40 | 4 | ул. Ленина, 32/1 | № 313 КРО | 2006 3 этаж | VRV (сев) | 1500
267 | FXAQ 40 | 4 | ул. Ленина, 32/1 | № 314 Отдел корпоратив. Управ | 2006 3 этаж | VRV (сев) | 1500
268 | FXAQ 25 | 2.5 | ул. Ленина, 32/1 | № 315 АХО | 2006 3 этаж | VRV (сев) | 1500
269 | FXAQ 25 | 2.5 | ул. Ленина, 32/1 | № 315 АХО | 2006 3 этаж | VRV (сев) | 1500
270 | MITSUBISHI.SRK-388 | 3.8 | ул. Ленина, 32/1 | № 408 Диспетчерская | 1999 4 этаж | сплит | 1500
271 | FXAQ 35 | 3.5 | ул. Ленина, 32/1 | № 408 Диспетчерская | 2006 4 этаж | VRV (южн) | 1500
272 | FXAQ 25 | 2.5 | ул. Ленина, 32/1 | № 409 ОМТО | 2006 4 этаж | VRV (южн) | 1500
273 | FXAQ 25 | 2.5 | ул. Ленина, 32/1 | № 409 ОМТО | 2006 4 этаж | VRV (южн) | 1500
274 | FXAQ 25 | 2.5 | ул. Ленина, 32/1 | № 410 Канцелярия | 2006 4 этаж | VRV (южн) | 1500
275 | FXAQ 25 | 2.5 | ул. Ленина, 32/1 | № 410 Канцелярия | 2006 4 этаж | VRV (южн) | 1500
276 | FXAQ 25 | 2.5 | ул. Ленина, 32/1 | № 411 Отдел РИТ | 2006 4 этаж | VRV (южн) | 1500
277 | FXAQ 25 | 2.5 | ул. Ленина, 32/1 | № 411а | 2006 4 этаж | VRV (южн) | 1500
278 | DAIKIN - D 50 BVMA9 | 5 | ул. Ленина, 32/1 | № 412 ГДЗ - Ибрагимов | 2004 4 этаж | сплит | 1500
279 | FXAQ 20 | 2 | ул. Ленина, 32/1 | № 413 Отдел транспорта | 2006 4 этаж | VRV (сев) | 1500
280 | FXAQ 40 | 4 | ул. Ленина, 32/1 | № 414 Отдел развития | 2006 4 этаж | VRV (сев) | 1500
281 | FXAQ 25 | 2.5 | ул. Ленина, 32/1 | № 415 Нач. отдела развития | 2006 4 этаж | VRV (сев) | 1500
282 | FXAQ 40 | 4 | ул. Ленина, 32/1 | № 416 служба РСЦ | 2006 4 этаж | VRV (сев) | 1500
283 | FXAQ 20 | 2 | ул. Ленина, 32/1 | № 508 | 2006 5 этаж | VRV (сев) | 1500
284 | FXAQ 20 | 2 | ул. Ленина, 32/1 | № 509 | 2006 5 этаж | VRV (сев) | 1500
285 | FXAQ 63 | 6.3 | ул. Ленина, 32/1 | № 510 Конференц - зал | 2006 5 этаж | VRV (южн) | 1500
286 | FXAQ 63 | 6.3 | ул. Ленина, 32/1 | № 510 Конференц - зал | 2006 5 этаж | VRV (южн) | 1500
287 | FXAQ 63 | 6.3 | ул. Ленина, 32/1 | № 510 Конференц - зал | 2006 5 этаж | VRV (южн) | 1500
288 | FXAQ 25 | 2.5 | ул. Ленина, 32/1 | № 511 Комната отдыха | 2006 5 этаж | VRV (южн) | 1500
289 | FXAQ 25 | 2.5 | ул. Ленина, 32/1 | № 511а Спорт-инструктор | 2006 5 этаж | VRV (сев) | 1500
290 | FXAQ 25 | 2.5 | ул. Ленина, 32/1 | № 512 ОК | 2006 5 этаж | VRV (сев) | 1500
291 | FXAQ 20 | 2 | ул. Ленина, 32/1 | № 513 ОК | 2006 5 этаж | VRV (сев) | 1500
292 | DAIKI - S35 BVMB | 3.5 | ул. Ленина, 32/1 | № 514 ГДЗ - ОК Дусов | 2004 5 этаж | сплит | 1500
293 | FXAQ 20 | 2 | ул. Ленина, 32/1 | № 515 Нач. ОТиЗ | 2006 5 этаж | VRV (сев) | 1500
294 | FXAQ 20 | 2 | ул. Ленина, 32/1 | № 516 ОТиЗ | 2006 5 этаж | VRV (сев) | 1500
Учебный корпус (ул. Ленина 30/1)
295 | MITSUBISHI-50 | 5 | ул. Ленина, 30/1 | Селекторная | 2005 1 этаж | сплит | 1500
296 | MITSUBISHI-50 | 5 | ул. Ленина, 30/1 | Селекторная | 2007 1 этаж | сплит | 1500
297 | MITSUBISHI-35 | 3.5 | ул. Ленина, 30/1 | Спорт зал | 2005 1 этаж | сплит | 1500
298 | MITSUBISHI-100 | 10 | ул. Ленина, 30/1 | Тренажерный зал (подвал) | 2005 1 этаж | сплит | 1500
299 | DAIKIN-125 | 12 | ул. Ленина, 30/1 | Типография | 2009 1 этаж | сплит | 1500
300 | DAIKIN-125 | 12 | ул. Ленина, 30/1 | Типография | 2009 1 этаж | сплит | 1500
301 | DAIKIN-50 | 5 | ул. Ленина, 30/1 | № 203 "Редакция связист" | 2009 2 этаж | сплит | 1500
302 | MITSUBISHI-100 | 10 | ул. Ленина, 30/1 | № 205 Лекционный зал | 2005 2 этаж | сплит | 1500
303 | MITSUBISHI-50 | 5 | ул. Ленина, 30/1 | № 205 Лекционный зал | 2005 2 этаж | сплит | 1500
304 | KENTASU-40 | 4 | ул. Ленина, 30/1 | № 207 Уч. Класс эл. связи | 2010 2 этаж | сплит | 1500
305 | KENTASU-40 | 4 | ул. Ленина, 30/1 | № 207 Уч. Класс эл. связи | 2010 2 этаж | сплит | 1500
306 | DAIKIN FTXS 35 | 3.5 | ул. Ленина, 30/1 | № 208 | 2010 2 этаж | сплит | 1500
307 | DAIKIN-35 | 3.5 | ул. Ленина, 30/1 | № 209 | 2010 2 этаж | сплит | 1500
308 | DAIKIN-50 | 5 | ул. Ленина, 30/1 | № 210 | 2010 2 этаж | сплит | 1500
309 | DAIKIN-FCQ-50 | 5 | ул. Ленина, 30/1 | № 211 Гл. метролог | 2010 2 этаж | сплит | 1500
310 | DAIKIN-FTXS-35 | 3.5 | ул. Ленина, 30/1 | № 212 Гл. энергетик | 2010 2 этаж | сплит | 1500
311 | DAIKIN-FTXS-35 | 3.5 | ул. Ленина, 30/1 | № 213 | 2010 2 этаж | сплит | 1500
312 | DAIKIN-FTXS-35 | 3.5 | ул. Ленина, 30/1 | № 214 | 2010 2 этаж | сплит | 1500
313 | MITSUBISHI-PLH5AK(H)S | 5 | ул. Ленина, 30/1 | Серверная | 2005 2 этаж | сплит | 1500
314 | MITSUBISHI-100 | 10 | ул. Ленина, 30/1 | Зал столовой | 2005 2 этаж | сплит | 1500
315 | MITSUBISHI-100 | 10 | ул. Ленина, 30/1 | Зал столовой | 2005 2 этаж | сплит | 1500
316 | MITSUBISHI-PLH3,5KK(H)B | 3.5 | ул. Ленина, 30/1 | VIP-зал столовой | 2005 2 этаж | сплит | 1500
317 | KENTATSU-KSUN-50 | 5 | ул. Ленина, 30/1 | № 307 | 2009 3 этаж | сплит | 1500
318 | KENTATSU-KSUN-35 | 3.5 | ул. Ленина, 30/1 | № 309 | 2011 3 этаж | сплит | 1500
319 | KENTATSU-KSUN-35 | 3.5 | ул. Ленина, 30/1 | № 309 | 2011 3 этаж | сплит | 1500
320 | KENTATSU-KSUN-35 | 3.5 | ул. Ленина, 30/1 | № 310 | 2011 3 этаж | сплит | 1500
321 | KENTATSU-KSUN-35 | 3.5 | ул. Ленина, 30/1 | № 310 | 2011 3 этаж | сплит | 1500
322 | LESSAR-50 | 5 | ул. Ленина, 30/1 | № 311 | 2010 3 этаж | сплит | 1500
323 | LESSAR-25 | 2.5 | ул. Ленина, 30/1 | № 311 | 20103 этаж | сплит | 1500
324 | MIDEA-2,5 | 2.5 | ул. Ленина, 30/1 | № 313 | 2009 3 этаж | сплит | 1500
325 | MIDEA-2,5 | 2.5 | ул. Ленина, 30/1 | № 313 | 2009 3 этаж | сплит | 1500
326 | MIDEA-2,5 | 2.5 | ул. Ленина, 30/1 | № 313 | 2009 3 этаж | сплит | 1500
327 | MIDEA-2,5 | 2.5 | ул. Ленина, 30/1 | № 313 | 2009 3 этаж | сплит | 1500
328 | DAIKIN-FCQ-50 | 5 | ул. Ленина, 30/1 | № 314 | 2012 3 этаж | сплит | 1500
329 | DAIKIN-FTXS-25 | 2.5 | ул. Ленина, 30/1 | № 315 | 2012 3 этаж | сплит | 1500
330 | DAIKIN-FTXS-25 | 2.5 | ул. Ленина, 30/1 | № 316 Отдел поддержки | 2012 3 этаж | сплит | 1500
331 | DAIKIN-FTXS-25 | 2.5 | ул. Ленина, 30/1 | № 317 Отдел маркетинга | 2012 3 этаж | сплит | 1500
332 | DAIKIN-FTXS-25 | 2.5 | ул. Ленина, 30/1 | № 318 Отдел планирования | 2012 3 этаж | сплит | 1500
333 | DAIKIN-FTXN-50 | 5 | ул. Ленина, 30/1 | № 319 Отдел продаж | 2012 3 этаж | сплит | 1500
334 | MITSUBISHI-32 | 3.2 | ул. Ленина, 30/1 | № 411 Гостиница | 2005 4 этаж | сплит | 1500
335 | MITSUBISHI-32 | 3.2 | ул. Ленина, 30/1 | № 411 Гостиница | 2005 4 этаж | сплит | 1500
336 | MITSUBISHI-32 | 3.2 | ул. Ленина, 30/1 | № 412 Гостиница | 2005 4 этаж | сплит | 1500
337 | MITSUBISHI-32 | 3.2 | ул. Ленина, 30/1 | № 412 Гостиница | 2005 4 этаж | сплит | 1500
338 | DAIKIN-FTXS-25 | 2.5 | ул. Ленина, 30/1 | № 413 | 2010 4 этаж | сплит | 1500
339 | DAIKIN-FTXS-25 | 2.5 | ул. Ленина, 30/1 | № 413 | 2010 4 этаж | сплит | 1500
340 | DAIKIN-FTXS-25 | 2.5 | ул. Ленина, 30/1 | № 414 | 2010 4 этаж | сплит | 1500
341 | DAIKIN-FTXS-50 | 5 | ул. Ленина, 30/1 | № 415 | 2010 4 этаж | сплит | 1500
342 | DAIKIN-FTXS-35 | 3.5 | ул. Ленина, 30/1 | № 416 Нач. ПСО | 2010 4 этаж | сплит | 1500
343 | DAIKIN-FTXS-35 | 3.5 | ул. Ленина, 30/1 | № 417 | 2010 4 этаж | сплит | 1500
344 | DAIKIN-FTXS-35 | 3.5 | ул. Ленина, 30/1 | № 418 | 2010 4 этаж | сплит | 1500
345 | DAIKIN-FTXS-35 | 3.5 | ул. Ленина, 30/1 | № 419 | 2010 4 этаж | сплит | 1500
ЦТЭ
346 | Сплит-система DAIKIN FT-35 | 4 | г.Уфа, Ленина,32 1эт. | комн.№1 | 2008, 2эт. | сплит | 1500
347 | Колонный GREE-24 | 6 | г.Уфа, Ленина,32 1эт. | выпрямительная | 2009, 2эт. | колонн. | 1500
348 | Сплит-система GREE-24 | 6 | г.Уфа, Ленина,32 2эт. | Буфет | 2012 ,2эт. | сплит | 1500
349 | Сплит-система SANYO SAP-K-97 | 3 | г.Уфа, Ленина,32 2эт. | Каб.директора | 1996,2эт | сплит | 1500
350 | Сплит-система GREE-24 | 6 | г.Уфа, Ленина,32 2эт. | Каб.директора | 2011,2эт. | сплит | 1500
351 | Сплит-система SANYO SAP-K-97 | 3 | г.Уфа, Ленина,32 2эт. | Каб.гл.инженера | 1996,2эт | сплит | 1500
352 | Сплит-система SANYO SAP-K-97 | 3 | г.Уфа, Ленина,32 2эт. | Ком.отдыха дирек. | 1996,2эт | сплит | 1500
353 | Сплит-система SANYO SAP-K-97 | 3 | г.Уфа, Ленина,32 2эт. | Каб.нач.ОК. | 1996,2эт | сплит | 1500
354 | Сплит-система SANYO SAP-K-97 | 3 | г.Уфа, Ленина,32 2эт. | Бухгалтерия | 1996,2эт | сплит | 1500
355 | Сплит-система SANYO SAP-K-97 | 3 | г.Уфа, Ленина,32 2эт. | Бухгалтерия | 1996,2эт | сплит | 1500
356 | Сплит-система SANYO SAP-K-97 | 3 | г.Уфа, Ленина,32 2эт. | Бухгалтерия | 1996,2эт | сплит | 1500
357 | Сплит-система SANYO SAP-K-97 | 3 | г.Уфа, Ленина,32 2эт. | Бухгалтерия | 1996,2эт | сплит | 1500
358 | Сплит-система GREE-24 | 6 | г.Уфа, Ленина,32 2эт. | Отдел кадров | 2012 ,2эт. | сплит | 1500
359 | Сплит-система FUDJI RSF-77R | 2 | г.Уфа, Ленина,32 2эт. | Отдел кадров | 1996,2эт | сплит | 1500
360 | Сплит-система GREE KFR-35 | 3 | г.Уфа, Ленина,32 2эт. | Приемная дир. | 2005,3эт. | сплит | 1500
361 | Сплит-система GREE-18 | 5 | г.Уфа, Ленина,32 2эт. | каб.зам.дир. | 2008,3эт. | сплит | 1500
362 | Сплит-система DAIKIN FTXR-28 | 3 | г.Уфа, Ленина,32 2эт. | каб.зам.дир. | 2008,3эт. | сплит | 1500
363 | Сплит-система DAIKIN FTXR-28 | 3 | г.Уфа, Ленина,32 2эт. | каб.зам.дир. | 2008,3эт. | сплит | 1500
364 | Сплит-система GREE-07 | 2 | г.Уфа, Ленина,32 2эт. | Плановый отд. | 2012 ,3эт. | сплит | 1500
365 | Сплит-система GREE-07 | 2 | г.Уфа, Ленина,32 2эт. | Плановый отд. | 2012 ,3эт. | сплит | 1500
366 | Сплит-система GREE-07 | 2 | г.Уфа, Ленина,32 2эт. | Плановый отд. | 2012 ,3эт. | сплит | 1500
367 | Сплит-система GREE-07 | 2 | г.Уфа, Ленина,32 2эт. | Плановый отд. | 2012 ,3эт. | сплит | 1500
368 | Сплит-система GREE-24 | 6 | г.Уфа, Ленина,32 3эт. | АТС-272 | 2012 ,3эт. | сплит | 1500
369 | Сплит-система GREE-70 | 7 | г.Уфа, Ленина,32 3эт. | АТС-272 | 2005 ,3эт. | сплит | 1500
370 | Сплит-система SANYO SAP-K181 | 5 | г.Уфа, Ленина,32 3эт. | АТС-272 | 2003, 3эт. | сплит | 1500
371 | Сплит-система SANYO SAP-K181 | 5 | г.Уфа, Ленина,32 3эт. | АТС-272 | 2003, 3эт. | сплит | 1500
372 | Сплит-система DAIKIN FT-45 | 4 | г.Уфа, Ленина,32 3эт. | АТС-272 | 2004, 3эт. | сплит | 1500
373 | Сплит-система GREE-18 | 5 | г.Уфа, Ленина,32 3эт. | АТС-272 | 2013, 3эт. | сплит | 1500
374 | Колонный Kentatsu KSFU-70 | 7 | г.Уфа, Ленина,32 3эт. | АТС-272 | 2008,3эт. | колонн. | 1500
375 | Канальный Vectra-41 | 12 | г.Уфа, Ленина,32 3эт. | АТС-272 | 2009, 3эт. | канал. | 1500
376 | Сплит-система DAIKIN RXS-50 | 5 | г.Уфа, Ленина,32 3эт. | Операторская SDH | 2008, 3эт. | сплит | 1500
377 | Сплит-система DAIKIN RXS-35 | 3 | г.Уфа, Ленина,32 3эт. | Лаборатория | 2008, 3эт. | сплит | 1500
378 | Сплит-система DAIKIN RXS-60 | 6 | г.Уфа, Ленина,32 3эт. | Операторская КРОСС | 2008, 3эт. | сплит | 1500
379 | Кассетный DAIKIN FCQ-71 | 10 | г.Уфа, Ленина,32 3эт. | Операторская АТС. | 2008, 3эт. | кассет. | 1500
380 | Кассетный DAIKIN FCQ-71 | 10 | г.Уфа, Ленина,32 3эт. | КРОСС | 2008, 3эт. | кассет. | 1500
381 | Канальный GREE-7.5 | 7 | г.Уфа, Ленина,32 3эт. | СП | 2007, 3эт. | канал. | 1500
382 | Канальный Vectra-41 | 12 | г.Уфа, Ленина,32 3эт. | СП | 2009, 3эт. | канал. | 1500
383 | Канальный GREE-42 | 12 | г.Уфа, Ленина,32 3эт. | СП | 2009, 3эт. | канал. | 1500
384 | Колонный KENTATSU 160 | 16 | г.Уфа, Ленина,32 3эт. | СП | 2014 3эт | колонн. | 1500
385 | Колонный KENTATSU 160 | 16 | г.Уфа, Ленина,32 3эт. | СП | 2014 3эт. | колонн. | 1500
386 | Сплит-система GREE-18 | 5 | г.Уфа, Ленина,32 3эт. | узел СтО | 2007, 3эт. | сплит | 1500
387 | Сплит-система GREE-24 | 6 | г.Уфа, Ленина,32 3эт. | Коммутатор NGL | 2007, 3эт. | сплит | 1500
388 | Сплит-система GREE-24 | 6 | г.Уфа, Ленина,32 3эт. | Коммутатор NGL | 2008, 3эт. | сплит | 1500
389 | Сплит-система GREE-24 | 6 | г.Уфа, Ленина,32 3эт. | Коммутатор NGL | 2008, 3эт. | сплит | 1500
390 | Сплит-система GREE-24 | 6 | г.Уфа, Ленина,32 3эт. | Коммутатор NGL | 2008, 3эт. | сплит | 1500
391 | Сплит-система GREE-24 | 6 | г.Уфа, Ленина,32 3эт. | Коммутатор NGL | 2008, 3эт. | сплит | 1500
392 | Сплит-система DAIKIN FTK-35 | 3 | г.Уфа, Ленина,32 3эт. | Коммутатор NGL | 2005, 3эт. | сплит | 1500
393 | Сплит-система DAIKIN FTK-35 | 3 | г.Уфа, Ленина,32 3эт. | Коммутатор NGL | 2005, 3эт. | сплит | 1500
394 | Сплит-система DAIKIN FT-35 | 3 | г.Уфа, Ленина,32 3эт. | Произв.лаб. | 1999, 3эт | сплит | 1500
395 | Кассетный GREE-36 | 12 | г.Уфа, Ленина,32 3эт. | Операторская ЦТЭ | 2012, 3эт. | кассет. | 1500
396 | Сплит-система DAIKIN FT-45 | 4 | г.Уфа, Ленина,32 4эт. | КТВ | 2007, 4эт. | сплит | 1500
397 | Сплит-система GREE-24 | 6 | г.Уфа, Ленина,32 4эт. | КТВ | 2007, 4эт. | сплит | 1500
398 | Сплит-система GREE-24 | 6 | г.Уфа, Ленина,32 4эт. | КТВ | 2011, 4эт. | сплит | 1500
399 | Кассетный GREE-5.0 | 5 | г.Уфа, Ленина,32 4эт. | КТВ | 2005, 4эт. | кассет. | 1500
400 | Канальный GREE-FRG-16 | 16 | г.Уфа, Ленина,32 4эт. | Адм.помещ. | 2007, 4эт. | канал. | 1500
401 | Канальный GREE-FRG-16 | 16 | г.Уфа, Ленина,32 4эт. | Адм.помещ. | 2007, 4эт. | канал. | 1500
402 | Канальный GREE-FRG-16 | 16 | г.Уфа, Ленина,32 4эт. | Адм.помещ. | 2007, 4эт. | канал. | 1500
403 | Сплит-система GREE-70 | 7 | г.Уфа, Ленина,32 5эт. | Интел.сеть | 2006, 5эт. | сплит | 1500
404 | Сплит-система GREE-70 | 7 | г.Уфа, Ленина,32 5эт. | Интел.сеть | 2006, 5эт. | сплит | 1500
405 | Канальный GREE-FRG-7.5 | 7 | г.Уфа, Ленина,32 5эт. | Интел.сеть | 2008, 5эт. | канал. | 1500
406 | Сплит-система LG-246 | 3 | г.Уфа, Ленина,32 5эт. | Интел.сеть | 2005, 5эт. | сплит | 1500
407 | Сплит-система KFR-23 | 2 | г.Уфа, Ленина,32 5эт. | Тех.отд. | 2007, 5эт. | сплит | 1500
408 | Сплит-система KFR-50 | 5 | г.Уфа, Ленина,32 5эт. | Тех.отд. | 2007, 5эт. | сплит | 1500
409 | Кассетный GREE-70 | 7 | г.Уфа, Ленина,32 5эт. | Тех.отд. | 2007, 5эт. | кассет. | 1500
410 | Канальный GREE-FRG-16 | 16 | г.Уфа, Ленина,32 5эт. | Адм.помещ. | 2007, 5эт. | канал. | 1500
411 | Сплит-система GREE-24 | 6 | г.Уфа, Ленина,32 5эт. | инт.сеть 5эт. | 2013 5эт. | сплит | 1500
412 | Канальный KENTATSU | 14 | г.Уфа, Ленина,30 цок. эт. | Выпрямительная |  | канал. | 1500
413 | Канальный KENTATSU | 14 | г.Уфа, Ленина,30 цок. эт. | Выпрямительная |  | канал. | 1500
414 | Колонный DAIKIN | 12 | г.Уфа, Ленина,30 цок. эт. | Выпрямительная |  | колонн. | 1500
415 | Сплит-система | 3 | г.Уфа, Ленина,30 1эт. | ком.№4 |  | сплит | 1500
416 | Сплит-система | 3 | г.Уфа, Ленина,30 1эт | ком№9 |  | сплит | 1500
417 | Сплит-система | 3 | г.Уфа, Ленина,30 1эт | ком.№5 |  | сплит | 1500
418 | Потолочный | 5 | г.Уфа, Ленина,30 1эт | адм.помещ. |  | канал. | 1500
419 | Сплит-система | 3 | г.Уфа, Ленина,30 1эт | адм.помещ. |  | сплит | 1500
420 | Сплит-система | 3 | г.Уфа, Ленина,30 1эт | адм.помещ. |  | сплит | 1500
421 | Потолочный | 5 | г.Уфа, Ленина,30 1эт | адм.помещ. |  | канал. | 1500
422 | Потолочный | 5 | г.Уфа, Ленина,30 1эт | адм.помещ. |  | канал. | 1500
423 | Сплит-система | 3 | г.Уфа, Ленина,30 1эт | адм.помещ. |  | сплит | 1500
424 | Сплит-система | 3 | г.Уфа, Ленина,30 1эт | ком.№7 |  | сплит | 1500
425 | Сплит-система | 3 | г.Уфа, Ленина,30 1эт | ком.№14 |  | сплит | 1500
426 | Сплит-система | 3 | г.Уфа, Ленина,30 1эт | ком.№14 |  | сплит | 1500
427 | Сплит-система | 3 | г.Уфа, Ленина,30 1эт | ком.№15 |  | сплит | 1500
428 | Сплит-система | 3 | г.Уфа, Ленина,30 1эт | ком.№8 |  | сплит | 1500
429 | Потолочный |  | г.Уфа, Ленина,30 1эт | буфет |  | канал. | 1500
430 | Сплит-система | 3 | г.Уфа, Ленина,30 2 эт | Нач. .ЛАЦ. |  | сплит | 1500
431 | Канальный GREE-FRG-16 | 16 | г.Уфа, Ленина,30 2 эт | ЛАЦ | 2010,3эт. | канал. | 1500
432 | Канальный GREE-FRG-16 | 16 | г.Уфа, Ленина,30 2 эт | ЛАЦ | 2010 3эт. | канал. | 1500
433 | Сплит-система DAIKIN | 3 | г.Уфа, Ленина,30 2 эт | ЛАЦ |  | сплит | 1500
434 | Кассетный RODA RS-CS24BB | 7 | г.Уфа, Ленина,30 2 эт | Адм.помещ. | 2014 2эт. | сплит | 1500
435 | Сплит-система | 3 | г.Уфа, Ленина,30 2 эт | SDH |  | сплит | 1500
436 | Сплит-система | 3 | г.Уфа, Ленина,30 2 эт | SDH |  | канал. | 1500
437 | Канальный MITSUBISHI | 12 | г.Уфа, Ленина,30 2 эт | выпрямительная | 2012,2эт. | канал. | 1500
438 | Канальный MITSUBISHI | 12 | г.Уфа, Ленина,30 2 эт | выпрямительная | 2012,2эт. | канал. | 1500
439 | Канальный MITSUBISHI | 12 | г.Уфа, Ленина,30 2 эт | выпрямительная | 2012,2эт. | сплит | 1500
440 | NEOCLIMA NS/NU-HAV181R4 | 5 | г.Уфа, Ленина,30 2 эт | аккумуляторная | 2012,2эт. | сплит | 1500
441 | NEOCLIMA NS/NU-HAV181R5 | 5 | г.Уфа, Ленина,30 2 эт | аккумуляторная | 2012,2эт. | колонн. | 1500
442 | Фанкойлы (8шт.) |  | г.Уфа, Ленина,30 2 эт | адм.помещ. | Крыша (Чиллер) | колонн. | 1500
443 | Колонный KENTATSU-KSFU140 | 7 | г.Уфа, Ленина,30 3 эт | Серверная |  | потолоч. | 1500
444 | Колонный KENTATSU-KSFU140 | 7 | г.Уфа, Ленина,30 3 эт | Серверная |  | потолоч. | 1500
445 | Предпотолочный KENTATSU-KSFU140 | 7 | г.Уфа, Ленина,30 3 эт | Серверная |  | потолоч. | 1500
446 | Предпотолочный KENTATSU-KSFU140 | 7 | г.Уфа, Ленина,30 3 эт | Серверная |  | потолоч. | 1500
447 | Предпотолочный GREE-СТН-42К3В | 12 | г.Уфа, Ленина,30 3 эт | Серверная |  | потолоч. | 1500
448 | Предпотолочный GREE-СТН-42К3В | 12 | г.Уфа, Ленина,30 3 эт | Серверная |  | сплит | 1500
449 | Предпотолочный AIRWELL | 3 | г.Уфа, Ленина,30 3 эт | Серверная |  | канал. | 1500
450 | Сплит-система SANYO SAP-K-97 | 3 | г.Уфа, Ленина,30 3 эт | Серверная |  | канал. | 1500
451 | Канальный LESSAR-36 | 10 | г.Уфа, Ленина,30 3 эт | Серверная |  | сплит | 1500
452 | Канальный LESSAR-36 | 10 | г.Уфа, Ленина,30 3 эт | Серверная |  | сплит | 1500
453 | Прецизионный AIREDALE | 25 | г.Уфа, Ленина,30 3 эт | ЦОД | 2009 4эт. | сплит | 1500
454 | Прецизионный AIREDALE | 25 | г.Уфа, Ленина,30 3 эт | ЦОД | 2009 4эт. | канал. | 1500
455 | Прецизионный AIREDALE | 25 | г.Уфа, Ленина,30 3 эт | ЦОД | 2009 4эт. | канал. | 1500
456 | Прецизионный AIREDALE | 25 | г.Уфа, Ленина,30 3 эт | ЦОД | 2012,4эт. | канал. | 1500
457 | Сплит-система KENTATSU -26 | 2 | г.Уфа, Ленина,30 3 эт | ком.№301 |  | канал. | 1500
458 | Сплит-система DAIKIN | 2 | г.Уфа, Ленина,30 3 эт | ком.№301 |  |  | 1500
459 | Сплит-система PANASONIC-07 | 2 | г.Уфа, Ленина,30 3 эт | ком.№305 |  |  | 1500
460 | Канальный GENERAL ARG-36 | 10 | г.Уфа, Ленина,30 3 эт | IP транспорт |  | кассет. | 1500
461 | Канальный GENERAL ARG-36 | 10 | г.Уфа, Ленина,30 3 эт | IP транспорт |  | кассет. | 1500
462 | Канальный GENERAL ARG-60 | 16 | г.Уфа, Ленина,30 3 эт | ЦОУ |  | сплит | 1500
463 | Канальный GENERAL ARG-60 | 16 | г.Уфа, Ленина,30 3 эт | ЦОУ |  | сплит | 1500
464 | Фанкойлы (8шт.) |  | г.Уфа, Ленина,30 3 эт | адм.помещ. | Крыша (Чиллер) | кассет. | 1500
465 | Мултисистема DAIKIN-51 | 5 | г.Уфа, Ленина,30 4 эт | каб.№412 |  | кассет. | 1500
466 | Мултисистема DAIKIN-51 | 5 | г.Уфа, Ленина,30 4 эт | каб.№413 |  | кассет. | 1500
467 | Кассетный DAIKIN | 12 | г.Уфа, Ленина,30 4 эт | Телеграф |  | сплит | 1500
468 | Кассетный DAIKIN | 12 | г.Уфа, Ленина,30 4 эт | Телеграф |  | сплит | 1500
469 | Сплит-система DAIKIN | 3 | г.Уфа, Ленина,30 4 эт | каб.нач.телеграфа |  | сплит | 1500
470 | Оконный БК-1500 | 2 | г.Уфа, Ленина,30 4 эт | каб№.405 |  |  | 1500
471 | Оконный БК-1500 | 2 | г.Уфа, Ленина,30 4 эт | каб№.404 |  |  | 1500
472 | Сплит-система GREE-07 | 2 | г.Уфа, Ленина,30 4 эт | каб№.403 |  |  | 1500
473 | Кассетный GENERAL | 7 | г.Уфа, Ленина,30 4 эт | цех ШПД |  | канал. | 1500
474 | Кассетный GENERAL | 7 | г.Уфа, Ленина,30 4 эт | цех ШПД |  | канал. | 1500
475 | Кассетный GENERAL | 7 | г.Уфа, Ленина,30 4 эт | цех ШПД |  | кассет. | 1500
476 | Фанкойлы (11шт.) |  | г.Уфа, Ленина,30 4 эт | адм.помещ. | Крыша (Чиллер) | кассет. | 1500
477 | Сплит-система GREE-12 | 3 | г.Уфа, Ленина,30 4 эт | ГО | 2013 4эт | кассет. | 1500
478 | Сплит-система KENTATSU 35 | 3 | г.Уфа, Ленина,30 4 эт | АО | 2014 4эт. | кассет. | 1500
479 | Сплит-система DAIKIN | 3 | г.Уфа, Ленина,30 5 эт | каб№.501 |  | канал. | 1500
480 | Мультисистема DAIKIN | 7 | г.Уфа, Ленина,30 5 эт | каб№.502-505 |  |  | 1500
481 | Мультисистема DAIKIN | 3 | г.Уфа, Ленина,30 5 эт | каб№.506 |  |  | 1500
482 | Мультисистема DAIKIN | 5 | г.Уфа, Ленина,30 5 эт | каб№.507 |  | сплит | 1500
483 | Канальный Airwell | 30 | г.Уфа, Ленина,30 5 эт | Call- центр |  | сплит | 1500
484 | Канальный Airwell | 30 | г.Уфа, Ленина,30 5 эт | Call- центр |  | сплит | 1500
485 | Чиллер DAIKIN | 30 | г.Уфа, Ленина,30 5 эт | AXE | 2012,крыша | колонн. | 1500
486 | Чиллер | 30 | г.Уфа, Ленина,30 5 эт | AXE | 1994 крыша | сплит | 1500
487 | Чиллер | 30 | г.Уфа, Ленина,30 5 эт | AXE | 1994 крыша |  | 1500
488 | Кассетный GREE-GKH24 | 7 | г.Уфа, Ленина,30 4 эт | ЦДЭС к.415 | 2013 4эт |  | 1500
489 | Кассетный GREE-GKH24 | 7 | г.Уфа, Ленина,30 4 эт | ЦДЭС к.415 | 2013 4эт | сплит | 1500
490 | Кассетный GREE-GKH24 | 7 | г.Уфа, Ленина,30 5 эт | к.отдыха ТКЦ | 2013 крыша | сплит | 1500
491 | Кассетный GREE-GKH18 | 5 | г.Уфа, Ленина,30 3 эт | к.314 | 2013 3эт. | сплит | 1500
492 | Канальный GREE-FRG-16 | 16 | г.Уфа, Ленина,32 5эт. | Адм.помещ. | 2007, 5эт. | сплит | 1500
493 | SANYO SPW- TR483GH56 потолочный | 14 | г.Уфа, Ленина,32/1 5эт. | ОСОТП к.503 |  | сплит | 1500
494 | SANYO SPW- TR483GH56 потолочный | 14 | г.Уфа, Ленина,32/1 5эт. | ОСОТП к.503 |  | сплит | 1500
495 | SANYO SPW- TR483GH56 потолочный | 14 | г.Уфа, Ленина,32/1 5эт. | ОСОТП к.503 |  | сплит | 1500
496 | MITSUBISHI FDF304HEN 7,1kW колонный | 7 | г.Уфа, Ленина,32/1 5эт. | ОСОТП к.503 |  | сплит | 1500
497 | GENERAL AOG 60 RPAGT (канальный) | 12 | г.Уфа, Ленина,32/1 5эт. | ОСОТП к.503 |  | сплит | 1500
498 | GENERAL AOG 60 RPAGT (канальный не раб.) | 12 | г.Уфа, Ленина,32/1 5эт. | ОСОТП к.503 |  | сплит | 1500
499 | Прецизионный STULZ CCM 442A | 30 | г.Уфа, Гоголя,59 4эт. | АТС-250 | 1996, крыша | сплит | 1500
500 | Прецизионный STULZ CCM 442A | 30 | г.Уфа, Гоголя,59 4эт. | АТС-250 | 1996, крыша | сплит | 1500
501 | Прецизионный CLINT | 25 | г.Уфа, Гоголя,59 4эт. | АТС-250 | 2010, крыша | сплит | 1500
502 | Прецизионный CLINT | 25 | г.Уфа, Гоголя,59 4эт. | АТС-250 | 2010, крыша | сплит | 1500
503 | Сплит-система GREE-18 | 5 | г.Уфа, Гоголя,59 4эт. | Опер.АТС-250 | 2010, 4эт. | сплит | 1500
504 | Сплит-система GREE-18 | 5 | г.Уфа, Гоголя,59 4эт. | СП-250 | 2009 ,4эт. | сплит | 1500
505 | Сплит-система GREE-18 | 5 | г.Уфа, Гоголя,59 4эт. | СП-250 | 2009, 4эт. | сплит | 1500
506 | Колонный KENTATSU 160 |  | г.Уфа, Гоголя,59 3эт. | СП-250 | 2014, 4эт. | сплит | 1500
507 | Сплит-система GREE-12 | 3 | г.Уфа, Гоголя,59 3эт. | КРОСС | 2011, 3эт. | канал. | 1500
508 | Предпотолочный AMEDIA | 10 | г.Уфа, Гоголя,59 3эт. | выпрямительная | 2008, 3эт. |  | 1500
509 | Предпотолочный AMEDIA | 10 | г.Уфа, Гоголя,59 3эт. | выпрямительная | 2008, 3эт. | канал. | 1500
510 | Прецизионный CLINT | 25 | г.Уфа, Гоголя,59 4эт. | АТС-250 | 2010, крыша | сплит | 1500
511 | Прецизионный CLINT | 25 | г.Уфа, Гоголя,59 4эт. | АТС-250 | 2010, крыша | сплит | 1500
512 | Сплит-система GREE-18 | 5 | г.Уфа, Гоголя,59 4эт. | Опер.АТС-250 | 2010, 4эт. | кассет. | 1500
513 | Сплит-система GREE-18 | 5 | г.Уфа, Гоголя,59 4эт. | СП-250 | 2009 ,4эт. | сплит | 1500
514 | Сплит-система GREE-18 | 5 | г.Уфа, Гоголя,59 4эт. | СП-250 | 2009, 4эт. | сплит | 1500
515 | Колонный KENTATSU 160 |  | г.Уфа, Гоголя,59 3эт. | СП-250 | 2014, 4эт. | сплит | 1500
516 | Предпотолочный AMEDIA | 10 | г.Уфа, Гоголя,59 3эт. | выпрямительная | 2008, 3эт. | сплит | 1500
517 | Предпотолочный AMEDIA | 10 | г.Уфа, Гоголя,59 3эт. | выпрямительная | 2008, 3эт. | сплит | 1500
518 | MITSUBISHI HEAVI SRK 63 HE-S | 5 | г.Уфа, Гоголя,59 5эт. | Буфет | 5эт. | сплит | 1500
519 | GENERAL ASH9RSJCW | 2 | г.Уфа, Гоголя,59 5эт. | ОВ | 5эт. | сплит | 1500
520 | DAIKIN FTY35JV1B | 3 | г.Уфа, Гоголя,59 5эт. | ОВ | 5эт. | сплит | 1500
521 | DAIKIN FTY25JV1B заменен на MITSUBISHI SPK28 | 2 | г.Уфа, Гоголя,59 5эт. | ОВ | 5эт. | сплит | 1500
522 | DAIKIN FTY25JV1Bзаменен на MITSUBISHI SPK28 | 2 | г.Уфа, Гоголя,59 5эт. | АСР Старт | 5эт. | сплит | 1500
523 | SAMSUNG AQ12A9ME | 3 | г.Уфа, Гоголя,59 5эт. | АСР Старт | 5эт. | сплит | 1500
524 | GREE KFR-25G/A12 | 2 | г.Уфа, Гоголя,59 5эт. | АСР Старт | 5эт. | сплит | 1500
525 | SAMSUNG AQ12A9ME | 3 | г.Уфа, Гоголя,59 5эт. | АСР Старт | 5эт. | сплит | 1500
526 | DAIKIN FTY25JV1B заменен на MITSUBISHI SPK28 | 2 | г.Уфа, Гоголя,59 5эт. | АСР Старт | 5эт. | сплит | 1500
527 | DAIKIN FTY25JV1B заменен на MITSUBISHI SPK28 | 2 | г.Уфа, Гоголя,59 5эт. | Учебный класс ОСОТП | 5эт. | сплит | 1500
528 | SAMSUNG AQ12A9ME | 3 | г.Уфа, Гоголя,59 5эт. | ОСОТП | 5эт. | кассет. | 1500
529 | AIRWELL ST XLM18 | 5 | г.Уфа, Гоголя,59 5эт. | Принтерная ОСОТП | 5эт. | сплит | 1500
530 | GREE KFR-20G/A12 | 2 | г.Уфа, Гоголя,59 5эт. | Диспетчера ОСОТП | 5эт. | сплит | 1500
531 | LG LS-H0561AL | 3 | г.Уфа, Гоголя,59 5эт. | ОСОТП | 5эт. | сплит | 1500
532 | SAMSUNG AQ18A9RE | 5 | г.Уфа, Гоголя,59 5эт. | ОРПО | 5эт. | сплит | 1500
533 | SAMSUNG AQ18A9RE | 5 | г.Уфа, Гоголя,59 5эт. | ОРПО | 5эт. | сплит | 1500
534 | GENERAL ASH14RSBCW | 3 | г.Уфа, Гоголя,59 5эт. | ОСОТП | 5эт. | сплит | 1500
535 | GENERAL ASH14RSBCW | 3 | г.Уфа, Гоголя,59 5эт. | ОСОТП | 5эт. | сплит | 1500
536 | MIDEA MHA-36HR (канальный) | 7 | г.Уфа, Гоголя,59 5эт. | ОСОТП | 5эт. | сплит | 1500
537 | UNIFLAIR TDER 0921 5шт. | 25 | г.Уфа, Гоголя,59 5эт. | ОСОТП серверная | крыша | сплит | 1500
538 | SANYO SPW- TR483GH56 (предпотолочный) | 12 | г.Уфа, Гоголя,59 5эт. | ОСОТП серверная | 5эт. | сплит | 1500
539 | TOSHIBA RAS-13SKHP-ES | 3 | г.Уфа, Гоголя,59 4эт. | Маркетинг | 4эт. | сплит | 1500
540 | GENERAL ASH14USBCW | 3 | г.Уфа, Гоголя,59 4эт. | ОПБ | 4эт. | сплит | 1500
541 | GENERAL AUG30RLD-W (кассетный) | 12 | г.Уфа, Гоголя,59 4эт. | ОПБ | 4эт. | сплит | 1500
542 | GENERAL ASH14RSBCW | 3 | г.Уфа, Гоголя,59 4эт. | Абон.отдел | 4эт. | сплит | 1500
543 | GENERAL ASH74RSCCW | 7 | г.Уфа, Гоголя,59 4эт. | Абон.отдел | 4эт. | сплит | 1500
544 | GENERAL ASH14USBCW | 3 | г.Уфа, Гоголя,59 4эт. | Абон.отдел | 4эт. | сплит | 1500
545 | GENERAL ASH14USBCW | 3 | г.Уфа, Гоголя,59 4эт. | Абон.отдел | 4эт. | канал. | 1500
546 | GENERAL ASH7RSCCW | 2 | г.Уфа, Гоголя,59 4эт. | Абон.отдел | 4эт. | сплит | 1500
547 | GENERAL ASH7RSCCW | 2 | г.Уфа, Гоголя,59 4эт. | Абон.отдел | 4эт. | сплит | 1500
548 | GENERAL ASH14USBCW | 3 | г.Уфа, Гоголя,59 4эт. | ОСОТП | 4эт. | сплит | 1500
549 | GENERAL FUJITSU ASH 14 | 3 | г.Уфа, Гоголя,59 3эт. | Гр.ревизоров, цех РП, отдел маркетинга | 3эт. | сплит | 1500
550 | GENERAL ABG24PBAJ | 7 | г.Уфа, Гоголя,59 3эт. | Актовый зал | 3эт. | сплит | 1500
551 | GENERAL ASH9RSJCW | 2 | г.Уфа, Гоголя,59 3эт. | Профком | 3эт. | сплит | 1500
552 | MITSUBISHI HEAVY SRK 40 HG | 5 | г.Уфа, Гоголя,59 3эт. | ОВДЗиПВ | 3эт. | сплит | 1500
553 | GENERAL ASH12USCCW | 3 | г.Уфа, Гоголя,59 3эт. | Абон.отдел (телеграф) | 3эт. | сплит | 1500
554 | GENERAL ASH9RSJCW | 2 | г.Уфа, Гоголя,59 3эт. | Цех РП, ОДЭС | 3эт. | сплит | 1500
555 | GENERAL ASH9RSJCW | 2 | г.Уфа, Гоголя,59 3эт. | Энергетик, ГОиЧС | 3эт. | сплит | 1500
556 | GENERAL ASH12USCCW | 3 | г.Уфа, Гоголя,59 2эт. | Комната отдыха директора | 2эт. | сплит | 1500
557 | GENERAL AUG18R (кассетный) | 5 | г.Уфа, Гоголя,59 2эт. | Кабинет директора | 2эт. | сплит | 1500
558 | GENERAL ASH12USCCW | 3 | г.Уфа, Гоголя,59 2эт. | Кабинет 1 заместителя директора | 2эт. | сплит | 1500
559 | DAIKIN FT50 | 5 | г.Уфа, Гоголя,59 2эт. | Приемная ГПИ | 2эт. | сплит | 1500
560 | GENERAL ASH14FSBCW | 3 | г.Уфа, Гоголя,59 2эт. | ГПИ | 2эт. | сплит | 1500
561 | GENERAL ASH14FSBCW | 3 | г.Уфа, Гоголя,59 2эт. | Гр. корпор. клиентов | 2эт. | канал. | 1500
562 | GENERAL AUG25ALD-W | 5 | г.Уфа, Гоголя,59 2эт. | Договорный отдел | 2эт. | канал. | 1500
563 | GENERAL ASH14FSBCW | 3 | г.Уфа, Гоголя,59 2эт. | ОВДЗПВ | 2эт. | канал. | 1500
564 | GENERAL ASH14FSBCW | 3 | г.Уфа, Гоголя,59 2эт. | ОВДЗПВ | 2эт. | сплит | 1500
565 | GENERAL ASH12USCCW | 3 | г.Уфа, Гоголя,59 2эт. | Бухгалтерия | 2эт. | сплит | 1500
566 | GENERAL ASH9RSJCW | 2 | г.Уфа, Гоголя,59 2эт. | Бухгалтерия | 2эт. | канал. | 1500
567 | DAIKIN FT35GV1B заменен на MEDIA | 3 | г.Уфа, Гоголя,59 2эт. | АХО | 2эт. | колонн. | 1500
568 | GENERAL ASH9RSJCW | 2 | г.Уфа, Гоголя,59 2эт. | Охр.тр., вед.юрисконсульт | 2эт. | канал. | 1500
569 | GENERAL ASH9RSJCW | 2 | г.Уфа, Гоголя,59 2эт. | Зам.по общим вопросам | 2эт. | канал. | 1500
570 | GENERAL ASH9RSJCW | 2 | г.Уфа, Гоголя,59 2эт. | Зам.по сервис.обслуживанию | 2эт. | сплит | 1500
571 | GENERAL ASH9RSJCW | 2 | г.Уфа, Гоголя,59 2эт. | Цех РП,ОДЭС | 2эт. | сплит | 1500
572 | DAIKIN FT25GV1B заменен на MEDIA | 2 | г.Уфа, Гоголя,59 2эт. | ОК | 2эт. | сплит | 1500
573 | Сплит-система DAIKIN FTY-35 | 3 | г.Уфа, Правды,19 3эт. | АТС-227 | 2004,3эт. | сплит | 1500
574 | Сплит-система DAIKIN FTY-35 | 3 | г.Уфа, Правды,19 3эт. | АТС-227 | 2004,3эт. | сплит | 1500
575 | Сплит-система GREE-24 | 6 | г.Уфа, Правды,19 3эт. | СП-227 | 2008, 3эт. | сплит | 1500
576 | Сплит-система GREE-24 | 6 | г.Уфа, Правды,19 3эт. | СП-227 | 2008, 3эт. | сплит | 1500
577 | Сплит-система GREE-24 | 6 | г.Уфа, Правды,19 3эт. | АТС-227 | 2004,3эт. | сплит | 1500
578 | Сплит-система GREE-12 | 3 | г.Уфа, Правды,19 3эт. | КРОСС | 2011, 3эт. | сплит | 1500
579 | Сплит-система DAIKIN FT-35 | 3 | г.Уфа, Правды,19 2эт. | Адм.помещ. | 2005. 2эт. | канал. | 1500
580 | Сплит-система GREE-18 | 5 | г.Уфа, Правды,19 2эт. | цех инст. | 2013 2эт. | колонн. | 1500
581 | Сплит-система GREE-24 | 5 | г.Уфа, Правды,19 3эт. | АТС-227 | 2013 3эт. | колонн. | 1500
582 | Сплит-система GREE-18 | 5 | г.Уфа, Халтурина,30 3эт. | АТС-277 | 2011, 3эт. | сплит | 1500
583 | Сплит-система SANYO SAP-K-91 | 3 | г.Уфа, Халтурина,30 3эт. | АТС-277 | 2001,3эт. | сплит | 1500
584 | Сплит-система GREE-18 | 6 | г.Уфа, Халтурина,30 3эт. | АТС-277 | 2007, 3эт. | колонн. | 1500
585 | Сплит-система BALU | 3 | г.Уфа, Халтурина,30 3эт. | АТС-277 | 2006, 3эт. | сплит | 1500
586 | Сплит-система SANYO SAP-K-91 | 3 | г.Уфа, Халтурина,30 3эт. | Выпрямительная | 2001,3эт. | сплит | 1500
587 | Сплит-система KENTATSU 70 | 7 | г.Уфа, Халтурина,30 3эт. | Выпрямительная | 2014 3эт. | сплит | 1500
588 | Сплит-система GREE-24 | 5 | г.Уфа, Халтурина,30 3эт. | СП-277 | 2012,3эт. | сплит | 1500
589 | Сплит-система GREE-12 | 3 | г.Уфа, Халтурина,30 3эт. | кросс | 2011, 1эт. | сплит | 1500
590 | Сплит-система GREE-12 | 3 | г.Уфа, Халтурина,30 3эт. | ктв | 2013 3эт. | колонн. | 1500
591 | Сплит-система GREE-12 | 3 | г.Уфа, Халтурина,30 3эт. | ктв | 2013 3эт. | канал. | 1500
592 | Сплит-система GREE-12 | 3 | г.Уфа, Халтурина,30 3эт. | ктв | 2013 3эт. | канал. | 1500
593 | Сплит-система GREE-12 | 3 | г.Уфа, Халтурина,30 3эт. | ктв | 2013 3эт. | канал. | 1500
594 | Сплит-система KENTATSU 53 | 5 | г.Уфа, Халтурина,30 3эт. | к.306 | 2014 3эт. | канал. | 1500
595 | Сплит-система GREE-12 | 3 | г.Уфа, Халтурина,30 3эт. | к.304 | 2013 3эт. | сплит | 1500
596 | Сплит-система GREE-18 | 5 | г.Уфа, Халтурина,30 3эт. | СП-277 | 2009, 3эт | колонн. | 1500
597 | Сплит-система GREE-24 | 6 | г.Уфа, Халтурина,30 3эт. | АТС-277 | 2013 3эт. | сплит | 1500
598 | Прецизионный AeroTech 627.1 | 25 | г.Уфа, ул.Победы,21/1 1эт. | АТС-260 | 1996, крыша | сплит | 1500
599 | Прецизионный AeroTech 627.1 | 25 | г.Уфа, ул.Победы,21/1 1эт. | АТС-260 | 1996, крыша | канал. | 1500
600 | Канальный GREE-20 | 20 | г.Уфа, ул.Победы,21/1 1эт. | АТС-260 | 2011, 2эт. | колонн. | 1500
601 | Канальный GREE-FRG-16 | 16 | г.Уфа, ул.Победы,21/1 1эт. | Выпрямительная | 2013 1эт. | сплит | 1500
602 | Канальный GREE-20 | 20 | г.Уфа, ул.Победы,21/1 1эт. | АТС-260 | 2012,2эт. | сплит | 1500
603 | Сплит-система GREE-09 | 2 | г.Уфа, ул.Победы,21/1 1эт. | Опер..АТС-260 | 2011, 2эт. | сплит | 1500
604 | Сплит-система GREE-12 | 3 | г.Уфа, ул.Победы,21/1 1эт. | КРОСС | 2011, 2эт. | сплит | 1500
605 | Канальный GREE-GFR-42 | 12 | г.Уфа, ул.Победы,21/1 2эт. | СП-260 | 2011, 2эт. | сплит | 1500
606 | Колонный KENTATSU 160 | 16 | г.Уфа, ул.Победы,21/1 3эт. | СП-260 | 2014 2эт. | сплит | 1500
607 | Канальный VECTRA-42 | 12 | г.Уфа, ул.Победы,21/1 2эт. | СП-260 | 2009, 2эт | сплит | 1500
608 | Сплит-система KENTATSU 53 | 5 | г.Уфа, ул.Победы,21/1 3эт. | к.отдыха | 2014 3эт | сплит | 1500
609 | Weiss Klimatechnic FVK-50.6 | 30 | г.Уфа, ул Гагарина,39/2 3эт. | АТС-230 | 1996, | колонн. | 1500
610 | Weiss Klimatechnic FVK-50.6 | 30 | г.Уфа, ул Гагарина,39/2 3эт. | АТС-230 | 1996, | сплит | 1500
611 | Канальный GREE-20 | 20 | г.Уфа, ул Гагарина,39/2 3эт. | АТС-230 | 2011, 3эт. | сплит | 1500
612 | Сплит-система GREE-09 | 2 | г.Уфа, ул Гагарина,39/2 3эт. | Опер..АТС-230 | 2011, 3эт. | сплит | 1500
613 | Сплит-система GREE-12 | 3 | г.Уфа, ул Гагарина,39/2 3эт. | КРОСС | 2011, 3эт. | сплит | 1500
614 | Сплит-система GREE-18 | 5 | г.Уфа, ул Гагарина,39/2 3эт. | СП-230 | 2009, 3эт | сплит | 1500
615 | Сплит-система GREE-24 | 6 | г.Уфа, ул Гагарина,39/2 3эт. | СП-230 | 2011, 3эт. | канал. | 1500
616 | Сплит-система GREE-24 | 6 | г.Уфа, ул Гагарина,39/2 3эт. | Радиоузел | 2011, 3эт. | канал. | 1500
617 | Сплит-система GREE-12 | 3 | г.Уфа, ул Гагарина,39/2 3эт. | ЛКЦ | 2013 2эт. | колонн. | 1500
618 | Сплит-система GREE-12 | 3 | г.Уфа, ул Гагарина,39/2 3эт. | ЛКЦ | 2013 2эт. | канал. | 1500
619 | Сплит-система GREE-18 | 5 | г.Уфа, ул Гагарина,39/2 1эт. | к.№6 | 2013 1эт. | канал. | 1500
620 | Weiss Klimatechnic FVK-50.6 | 30 | г.Уфа, ул Рабкоров,6/1 2эт | АТС-254 | 1997 | колонн. | 1500
621 | Weiss Klimatechnic FVK-50.6 | 30 | г.Уфа, ул Рабкоров,6/1 2эт | АТС-254 | 1997 | сплит | 1500
622 | Канальный GREE-GFR-42 | 12 | Уфа, ул Рабкоров,6/1 2эт | АТС-254 | 2011, 2эт. | сплит | 1500
623 | Сплит-система GREE-18 | 5 | г.Уфа, ул Рабкоров,6/1 2эт | Опер..АТС-230 | 2011, 2эт. | сплит | 1500
624 | Сплит-система GREE-18 | 5 | г.Уфа, ул Рабкоров,6/1 1эт | КРОСС | 2011, 2эт. | канал. | 1500
625 | Сплит-система GREE-24 | 6 | г.Уфа, ул Рабкоров,6/1 2эт | СП-254 | 2011, 2эт. | сплит | 1500
626 | Сплит-система GREE-24 | 6 | г.Уфа, ул Рабкоров,6/1 2эт | СП-254 | 2013 2эт. | сплит | 1500
627 | Сплит-система SANYO SAP-K-181 | 5 | г.Уфа,ул Борисоглебская,41 3эт | АТС-265 | 2001,3эт. | сплит | 1500
628 | Сплит-система SANYO SAP-K-181 | 5 | г.Уфа,ул Борисоглебская,41 3эт | АТС-265 | 2001, 3эт. | сплит | 1500
629 | Сплит-система GREE-18 | 5 | г.Уфа,ул Борисоглебская,41 3эт | АТС-265 | 2006, 3эт. | сплит | 1500
630 | Сплит-система GREE-24 | 6 | г.Уфа,ул Борисоглебская,41 3эт | АТС-265 | 2007, 3эт. | кассет. | 1500
631 | Сплит-система GREE-24 | 6 | г.Уфа,ул Борисоглебская,41 3эт | СП-265 | 2013 3эт. | канал. | 1500
632 | Канальный GREE-GFR-42 | 12 | г.Уфа,ул Борисоглебская,41 3эт | АТС-265 | 2011, 3эт. | канал. | 1500
633 | Колонный KENTATSU-70 | 7 | г.Уфа,ул Борисоглебская,41 3эт | АТС-265 | 2008, 3эт. | канал. | 1500
634 | Колонный KENTATSU 160 | 16 | г.Уфа,ул Борисоглебская,41 3эт | АТС-265 | 2014 3эт. | канал. | 1500
635 | Сплит-система GREE-09 | 2 | г.Уфа,ул Борисоглебская,41 3эт | Опер..АТС-230 | 2011, 3эт. | сплит | 1500
636 | Сплит-система GREE-24 | 6 | г.Уфа,ул Борисоглебская,41 3эт | СП-265 | 2009, 3эт. | сплит | 1500
637 | Сплит-система GREE-24 | 6 | г.Уфа,ул Борисоглебская,41 3эт | СП-265 | 2009, 3эт. | колонн. | 1500
638 | Колонный KENTATSU 160 | 16 | г.Уфа,ул Борисоглебская,41 3эт | СП-265 | 2014 3эт | колонн. | 1500
639 | Сплит-система GREE-18 | 5 | г.Уфа,ул Борисоглебская,41 3эт | Радиоузел | 2009, 3эт. | сплит | 1500
640 | Сплит-система GREE KFR-45 | 4 | г.Уфа,ул Борисоглебская,41 3эт | Радиоузел | 2004, 3эт. | сплит | 1500
641 | Сплит-система GREE-12 | 3 | г.Уфа,ул Борисоглебская,41 3эт | КРОСС | 2011, 3эт. | сплит | 1500
642 | Сплит-система GREE-18 | 5 | г.Уфа,ул Борисоглебская,41 2эт | цех инстоляции | 2013 2эт. | сплит | 1500
643 | Шкафной WeissNechnic OLV 30PC2 | 20 | г.Уфа,ул. Т.Янаби,32/1 3эт | АТС-239 | 1997 крыша | сплит | 1500
644 | Канальный GREE-20 | 20 | г.Уфа,ул. Т.Янаби,32/1 3эт | АТС-239 | 2013крыша | сплит | 1500
645 | Шкафной WeissNechnic OLV 30PC2 | 20 | г.Уфа,ул. Т.Янаби,32/1 3эт | АТС-239 | 1997крыша | сплит | 1500
646 | Сплит-система GREE-12 | 3 | г.Уфа,ул. Т.Янаби,32/1 3эт | КРОСС | 2011 ,3эт. | сплит | 1500
647 | Сплит-система GREE-24 | 6 | г.Уфа,ул. Т.Янаби,32/1 3эт | Радиоузел | 2011, 3эт. | сплит | 1500
648 | Колонный KENTATSU 160 | 16 | г.Уфа,ул. Т.Янаби,32/1 2эт | выпрямительная | 2014 2эт. | сплит | 1500
649 | сплит -система KENTATSU 53 | 5 | г.Уфа,ул. Т.Янаби,32/1 4эт | к.отдыха | 2014 4эт. | сплит | 1500
650 | Канальный DAIKIN FHYB-12 | 12 | г.Уфа,ул. Кирова,105 3эт | АТС-252 | 2001, 3эт. | сплит | 1500
651 | Канальный GREE-FRG-7.5 | 7 | г.Уфа,ул. Кирова,105 3эт | АТС-252 | 2006, 3эт. | сплит | 1500
652 | Канальный GREE-FRG-7.5 | 7 | г.Уфа,ул. Кирова,105 3эт | АТС-252 | 2006, 3эт. | сплит | 1500
653 | Канальный GREE-FRG-20 | 20 | г.Уфа,ул. Кирова,105 3эт | АТС-252 | 2009, 3эт. | сплит | 1500
654 | Сплит-система GREE-24 |  | г.Уфа,ул. Кирова,105 | СП-252 |  | сплит | 1500
655 | Колонный KENTATSU 160 | 16 | г.Уфа,ул. Кирова,105 | СП-252 | 2014г. Зэт. | сплит | 1500
656 | Сплит-система GREE-24 |  | г.Уфа,ул. Кирова,105 | СП-252 |  | сплит | 1500
657 | Кассетный DAIKIN FHC35 | 3 | г.Уфа,ул. Кирова,105 | Ком№203 | 2002 2эт. | сплит | 1500
658 | Кассетный GREE705 | 7 | г.Уфа,ул. Кирова,105 | КТВ | 2002 5эт. | сплит | 1500
659 | Кассетный SAMSUNG 1800k | 5 | г.Уфа,ул. Кирова,105 | опер.КТВ | 2002 5эт. | сплит | 1500
660 | Сплит-система DAIKIN FTK-25 | 3 | г.Уфа,ул. Кирова,105 | Сервер | 2007 5эт. | сплит | 1500
661 | Сплит-система DAIKIN FT-25 | 3 | г.Уфа,ул. Кирова,105 | нач .лаборатории | 2002 5эт. | сплит | 1500
662 | Сплит-система GREE-24 | 6 | г.Уфа,ул. Кирова,105 | Лаборатория | 2007 5эт. | сплит | 1500
663 | Канальный GREE-24 | 6 | г.Уфа,ул. Кирова,105 3эт | Опер..АТС-252 | 2010, 3эт. | сплит | 1500
664 | Сплит-система GREE-18 | 6 | г.Уфа,ул. Кирова,105 2эт. | к.207 | 2013 2эт. | сплит | 1500
665 | Канальный GREE-FRG-16 | 16 | г.Уфа,ул. Кирова,105 3эт | СП-252 | 2013 3эт. | сплит | 1500
666 | Колонный KENTATSU 160 | 16 | г.Уфа,ул. Кирова,105 1эт | выпрямительная | 2014 1эт. | сплит | 1500
667 | Сплит-система KENTATSU 70 | 7 | г.Уфа,ул. Кирова,105 3эт | к.205 | 2014 2эт. | сплит | 1500
668 | Сплит-система KENTATSU 70 | 7 | г.Уфа,ул. Кирова,105 3эт | к.213 | 2014 2эт. | сплит | 1500
669 | Сплит-система KENTATSU 70 | 7 | г.Уфа,ул. Кирова,105 4эт | к.отдыха | 2014 4эт. | сплит | 1500
670 | Сплит-система KENTATSU 53 | 5 | г.Уфа,ул. Кирова,105 2эт | к.206 | 2014 2эт. | сплит | 1500
671 | Сплит-система KENTATSU 53 | 5 | г.Уфа,ул. Кирова,105 2эт | нач. лаборатории | 2014 5эт. | сплит | 1500
672 | Сплит-система KENTATSU 35 | 3 | г.Уфа,ул. Кирова,105 2эт | к.226 | 2014 2эт. | сплит | 1500
673 | Сплит-система KENTATSU 35 | 3 | г.Уфа,ул. Кирова,105 2эт | к.224 | 2014 2эт. | сплит | 1500
674 | Сплит-система KENTATSU 35 | 3 | г.Уфа,ул. Кирова,105 5эт | серверная | 2014 5эт. | сплит | 1500
675 | Сплит-система RODA-24 | 7 | г.Уфа,ул. Кирова,105 5эт | Произв.лаб. | 2014 5эт. | сплит | 1500
676 | Сплит-система RODA-24 | 7 | г.Уфа,ул. Кирова,105 5эт | Произв.лаб. | 2014 5эт. | сплит | 1500
677 | Сплит-система RODA-24 | 7 | г.Уфа,ул. Кирова,105 5эт | Произв.лаб. | 2014 5эт. | сплит | 1500
678 | Сплит-система RODA-24 | 7 | г.Уфа,ул. Кирова,105 5эт | Произв.лаб. | 2014 5эт. | сплит | 1500
679 | Сплит-система RODA-24 | 7 | г.Уфа,ул. Кирова,105 5эт | Произв.лаб. | 2014 5эт. | сплит | 1500
680 | Сплит-система SANYO SAP-K-91 | 2 | г.Уфа,ул. Сельская, 8/2 3эт | АТС-267 | 2001, 2эт. | сплит | 1500
681 | Сплит-система GREE-18 | 5 | Уфа,ул. Сельская, 8/2 3эт | АТС-267 | 2013 2эт. | сплит | 1500
682 | Сплит-система GREE-18 | 5 | Уфа,ул. Сельская, 8/2 3эт | АТС-267 | 2013 2эт. | сплит | 1500
683 | Сплит-система SANYO SAP-K-91 | 2 | г.Уфа,ул. Сельская ,8/2 3эт | АТС-267 | 2001, 2эт. | сплит | 1500
684 | Сплит-система GREE-24 | 6 | г.Уфа,ул. Сельская ,8/2 3эт | АТС-267 | 2009, 2 эт. | сплит | 1500
685 | Сплит-система GREE-18 | 5 | г.Уфа,ул. Ахметова , 316/3 2эт | КРОСС | 2011 ,2эт. | сплит | 1500
686 | Сплит-система GREE-24 | 6 | г.Уфа,ул. Ахметова , 316/3 2эт | АТС-278 | 2012 ,2эт. | сплит | 1500
687 | Колонный KENTATSU-70 | 7 | г.Уфа,ул. Ахметова , 316/3 2эт | АТС-278 | 2008 ,2эт. | сплит | 1500
688 | Сплит-система SANYO SAP-K-71 | 3 | г.Уфа,ул. Ахметова , 316/3 2эт | АТС-278 | 2001 ,2эт. | сплит | 1500
689 | Сплит-система DAIKIN FTK-25 | 3 | г.Уфа,ул. Луганская,37а 2эт | АТС-244 | 2004, 2эт. | сплит | 1500
690 | Сплит-система DAIKIN FTK-25 | 3 | г.Уфа,ул. Луганская,37а 2эт | АТС-244 | 2004, 2эт. | сплит | 1500
691 | Сплит-система DAIKIN FTK-25 | 3 | г.Уфа,ул. Луганская,37а 2эт | АТС-244 | 2004, 2эт. | сплит | 1500
692 | Сплит-система GREE-24 | 6 | г.Уфа,ул. Луганская,37а 2эт | АТС-244 | 2007, 2эт. | сплит | 1500
693 | Канальный GREE-FRG-7.5 | 7 | г.Уфа,ул. Луганская,37а 2эт | АТС-237 | 2005, 2эт. | сплит | 1500
694 | Канальный GREE-FRG-7.5 | 7 | г.Уфа,ул. Луганская,37а 2эт | АТС-237 | 2005, 2эт. | сплит | 1500
695 | Колонный KENTATSU-35 | 3 | г.Уфа,ул. Луганская,37а 2эт | операторская | 2014 2эт. | сплит | 1500
696 | Канальный GREE-FRG-20 | 20 | г.Уфа,ул. Луганская,37а 2эт | АТС-237 | 2009, 2эт. | сплит | 1500
697 | Канальный DAIKIN FHYB-12 | 12 | г.Уфа,ул. Луганская,37а 2эт | АТС-237 | 2001, 2эт. | сплит | 1500
698 | Колонный KENTATSU-35 | 3 | г.Уфа,ул. Луганская,37а 4эт | операторская | 2014 4эт. | сплит | 1500
699 | Сплит-система JAX | 3 | г.Уфа,ул. Луганская,37а 5эт | СП-237 | 2005, 2эт. | сплит | 1500
700 | Сплит-система JAX | 3 | г.Уфа,ул. Луганская,37а 5эт | СП-237 | 2005, 2эт. | сплит | 1500
701 | Сплит-система GREE-24 | 6 | г.Уфа,ул. Луганская,37а 5эт | СП-237 | 2009, 5эт. | сплит | 1500
702 | Канальный GREE-FRG-16 | 16 | г.Уфа,ул. Луганская,37а 3эт | Выпрямительная | 2013 3эт. | сплит | 1500
703 | Сплит-система GREE-24 | 6 | г.Уфа,ул. Луганская,37а 3эт | вынос АТС-278 | 2013 3эт. | сплит | 1500
704 | Сплит-система GREE-12 | 3 | г.Уфа,ул. Луганская,37а 3эт | КРОСС | 2011,3эт. | сплит | 1500
705 | Сплит-система SANYO SAP-K-121 | 3 | г.Уфа,ул. Российская,19 2эт | АТС-233 | 2002, 2эт. | сплит | 1500
706 | Сплит-система SANYO SAP-K-121 | 3 | г.Уфа,ул. Российская,19 2эт | АТС-233 | 2002, 2эт. | сплит | 1500
707 | Сплит-система DAIKIN 35 | 3 | .Уфа,ул. Российская,19 2эт | АТС-233 | 2007,2эт. | сплит | 1500
708 | Кассетный GREE -505 | 5 | г.Уфа,ул. Российская,19 2эт | АТС-233 | 2005, 2эт. | сплит | 1500
709 | Канальный GREE-FRG-20 | 20 | г.Уфа,ул. Российская,19 2эт | АТС-233 | 2009, 2эт. | сплит | 1500
710 | Канальный GREE-FRG-10 | 10 | г.Уфа,ул. Российская,19 2эт | АТС-233 | 2007, 2эт | канал. | 1500
711 | Канальный GREE-FRG-7.5 | 7 | г.Уфа,ул. Российская,19 2эт | АТС-233 | 2007, 2эт | сплит | 1500
712 | Канальный GREE-FRG-5.0 | 5 | г.Уфа,ул. Российская,19 2эт | АТС-233 | 2007, 2эт | сплит | 1500
713 | Сплит-система GREE-24 | 6 | г.Уфа,ул. Российская,19 2эт | АТС-233 | 2009, 2эт. | сплит | 1500
714 | Сплит-система GREE-24 | 6 | г.Уфа,ул. Российская,19 2эт | АТС-233 | 2009, 2эт. | сплит | 1500
715 | Колонный KENTATSU 160 | 16 | г.Уфа,ул. Российская,19 2эт | АТС-233 | 2014 2эт. | сплит | 1500
716 | Колонный KENTATSU 160 | 16 | г.Уфа,ул. Российская,19 2эт | транзитный узел | 2014 2эт. | сплит | 1500
717 | сплит -система KENTATSU 70 | 7 | г.Уфа,ул. Российская,19 2эт | выпрямительная 2эт. | 2014 2эт. | кассет. | 1500
718 | Сплит-система GREE-24 | 6 | г.Уфа,ул. Российская,19 3эт | СП-233 | 2008 ,3эт. | сплит | 1500
719 | Сплит-система GREE-24 | 6 | г.Уфа,ул. Российская,19 3эт | СП-233 | 2008 ,3эт. | сплит | 1500
720 | Сплит-система GREE-18 | 5 | г.Уфа,ул. Российская,19 2эт | Опер.АТС-233 | 2010, 2эт. | сплит | 1500
721 | Сплит-система GREE-12 | 3 | г.Уфа,ул. Российская,19 3эт | КРОСС | 2011 ,3эт. | сплит | 1500
722 | Сплит-система DAIKIN -35 | 3 | г.Уфа,ул. Российская,19 1эт | ЛКЦ | 2005,1эт. | сплит | 1500
723 | Канальный GREE-FRG-16 | 16 | г.Уфа,ул. Российская,19 3эт | Выпрямительная | 2013 3эт. | сплит | 1500
724 | Сплит-система GREE-24 | 6 | г.Уфа,ул. Горбатова,3 1эт | Концентратор | 2013 1эт. | сплит | 1500
725 | Сплит-система GREE-24 | 6 | г.Уфа,ул. Горбатова,3 1эт | Концентратор | 2012 1эт. | сплит | 1500
726 | Сплит-система GREE-18 | 6 | г.Уфа,ул. Менделеева,9 1эт | Концентратор | 2013 1эт. | сплит | 1500
727 | Сплит-система DAIKIN -35 | 3 | г.Уфа,ул. Менделеева,9 1эт | Концентратор | 2004,1эт | сплит | 1500
728 | Сплит-система KENTATSU-61 | 6 | г.Уфа,ул. Х.Давлетшиной,18 1эт | Концентратор | 2008,1эт | сплит | 1500
729 | Сплит-система GREE-24 | 6 | г.Уфа,ул. Х.Давлетшиной,18 1эт | Концентратор | 2013 1эт. | сплит | 1500
730 | Сплит-система KENTATSU-61 | 6 | г.Уфа,ул. Х.Давлетшиной,18 1эт | Концентратор | 2008,1эт | сплит | 1500
731 | Сплит-система GREE-12 | 3 | г.Уфа,ул. Сун-Янт-Сена 1эт | Мини АТС | 2009, Чердак | сплит | 1500
732 | Сплит-система GREE-24 | 6 | г.Уфа,ул. Кусимова 15/1, 1эт | Вынос АТС | 2010, Лоджия | сплит | 1500
733 | Сплит-система GREE-24 | 6 | г.Уфа,ул. Кусимова 15/1, 1эт | Вынос АТС | 2013 1эт. | сплит | 1500
734 | Сплит-система GREE-18 | 5 | г.Уфа,ул. С.Перовской,50 1эт | Вынос АТС | 2013 1эт. | сплит | 1500
735 | Сплит-система GREE-24 | 6 | г.Уфа,ул. С.Перовской,50 1эт | Вынос АТС | 2010, 1эт. | сплит | 1500
736 | Сплит-система GREE-09 | 2 | г.Уфа,ул. Высотная,14/2 1эт | Вынос АТС | 2008 2эт | сплит | 1500
737 | Сплит-система SAMSUNG SH07 | 2 | г.Уфа,ул. К.Маркса,56 1эт | Вынос АТС | 2010, 1эт. | сплит | 1500
738 | Сплит-система SANYO SAP-K-121 | 3 | г.Уфа,ул. Айская,69/2а | Радиоузел | 2002 ,2 эт. | сплит | 1500
739 | Канальный VECTRA-42 | 12 | г.Уфа,ул. Российская,163/1 | Радиоузел | 2010, 2эт. | сплит | 1500
740 | Сплит-система General | 3 | г.Уфа,ул. Вологодская,160 1эт | диспетчер | 2014 эт. | сплит | 1500
741 | Сплит-система General | 3 | г.Уфа,ул. Вологодская,160 1эт | Бухгалтерия | 2014 1эт. | сплит | 1500
742 | Сплит-система General | 5 | г.Уфа,ул. Вологодская,160 2эт | гл.механик | 2014 2эт. | сплит | 1500
743 | Сплит-система GREE-12 | 3 | г.Уфа,ул. Вологодская,160 2эт | адм.помещ. | 2009, 2эт | сплит | 1500
744 | Сплит-система PANASONIC-16 | 5 | г.Уфа,ул. Гафури,6 | Телецентр | 2006 2эт | сплит | 1500
745 | Сплит-система PANASONIC-24 | 7 | г.Уфа,ул. Гафури,6 | Телецентр | 2006 2эт | сплит | 1500
746 | Сплит-система Mitsubishi 50 | 5 | г.Уфа,ул. Гафури,6 | Телецентр |  | сплит | 1500
747 | Сплит-система Mitsubishi 50 | 5 | г.Уфа,ул. Гафури,6 | Телецентр |  | сплит | 1500
748 | Сплит-система LESSAR-18 | 5 | г.Уфа,ул. Гафури,6 | Телецентр |  | сплит | 1500
749 | Канальный Mitsubishi 71 | 7 | г.Уфа,ул. Гафури,6 | Телецентр | 2011 | сплит | 1500
750 | Канальный Mitsubishi 71 | 7 | г.Уфа,ул. Гафури,6 | Телецентр |  | сплит | 1500
751 | Канальный VEKTRA | 12 | г.Уфа,ул. Гафури,6 | Телецентр |  | сплит | 1500
752 | MITSUBISHI SRK40HG | 4 | г.Уфа,ул Борисоглебская,41 1эт | РП-5 | 1эт. | сплит | 1500
753 | LG 0560 | 3 | г.Уфа,ул Борисоглебская,41 1эт | РП-5 | 1эт. | сплит | 1500
754 | KENTATSU KSVP53HFDN1/KSUN53HFDN1 кассетный , | 5 | г.Уфа, Ленина,32 1эт. | РП1 | 1эт. | сплит | 1500
755 | MITSUBISHI ELECTRIC PLA-RP-125, | 5 | г.Уфа, Ленина,32 1эт. | РП1 | 1эт. | сплит | 1500
756 | MITSUBISHI ELECTRIC PLA-RP-125, | 5 | г.Уфа, Ленина,32 1эт. | РП1 | 1эт. | сплит | 1500
757 | TOSHIBA RAS-07SKHP-ES | 2 | г.Уфа, Российская,19 1эт. | РП3 | 1эт. | сплит | 1500
758 | TOSHIBA RAS-07SKHP-ES | 2 | г.Уфа, Победы,21/1 1эт. | РП11 | 1эт. | сплит | 1500
759 | TOSHIBA RAS-07SKHP-ES | 2 | г.Уфа, Победы,21/1 1эт. | сл.доставки | 2эт | сплит | 1500
760 | TOSHIBA RAS-10SKHP-ES | 3 | г.Уфа, Победы,21/1 1эт. | телеграф | 2эт. | сплит | 1500
761 | McQuay 5kW | 5 | г.Уфа, Правды,19 1эт. | РП24 | 1эт. | сплит | 1500
762 | LG | 3 | г.Уфа, Правды,19 1эт. | РП24 | 1эт. | сплит | 1500
763 | GENERAL ASG24U 6.8kW | 7 | г.Уфа, Правды,19 1эт. | РП24 | 1эт. | сплит | 1500
764 | GENERAL ASР12USCCW | 3 | г.Уфа, Правды,19 1эт. | РП24 | 1эт. | сплит | 1500
765 | GENERAL ASH14UВ 4.25kW | 3 | г.Уфа, Гагарина,39/2 1эт. | РП4 | 1эт. | сплит | 1500
766 | TOSHIBA RAS-13SKHP-ES | 3 | г.Уфа, Кирова,103 1эт. | РП2 | 1эт. | сплит | 1500
767 | Сплит-система | 3 | г.Уфа, Каспийская,2 | Спутник | 2эт | сплит | 1500
768 | Сплит-система | 3 | г.Уфа, Каспийская,2 | Спутник | 2эт | сплит | 1500
769 | Сплит-система | 3 | г.Уфа, Каспийская,2 | Спутник | 2эт | сплит | 1500
770 | Сплит-система | 3 | г.Уфа, Каспийская,2 | Спутник | 2эт | сплит | 1500
771 | Сплит-система | 3 | г.Уфа, Каспийская,2 | Спутник | 2эт | сплит | 1500
772 | Канальный GREE-FRG-5.0 | 5 | г.Благовещенск ул.Седова118/2 | АТС-3 | 2007, 2эт | сплит | 1500
773 | Канальный GREE-FRG-7.5 | 7 | г.Благовещенск ул.Седова118/2 | АТС-3 | 2005, 2эт. | сплит | 1500
774 | Сплит-система GREE-24 | 6 | г.Благовещенск ул.Седова118/2 | АТС-3 | 2011, 2эт. | сплит | 1500
775 | Канальный GREE-FRG-42 | 12 | г.Благовещенск ул.Седова118/2 | АТС-3 | 2010, 2эт. | сплит | 1500
776 | Колонный GREE-24 | 7 | г.Благовещенск ул.Советская,28 | АТС-2 | 2007, 2эт | сплит | 1500
777 | Сплит-система DAIKIN ATY20DV2 | 2 | г.Благовещенск ул.Советская,28 | АТС-2 | 2010,2эт. | сплит | 1500
778 | Сплит-система DAIKIN ATY20DV2 | 2 | г.Благовещенск ул.Советская,28 | АТС-2 | 2007, 2эт | сплит | 1500
779 | Сплит-система GREE-18 | 5 | г.Благовещенск ул.Прлетарская,28а | КУС | 2012 | сплит | 1500
780 | Сплит-система GREE-12 | 3 | г.Благовещенск ул.Ленина152а | КУС | 2013 1эт. | сплит | 1500
781 | Сплит-система GREE-12 | 3 | г.Благовещенск ул.Ленина,40а | КУС | 2013 1эт. | сплит | 1500
782 | Сплит-система GREE-12 | 3 | г.Благовещенск ул. Расковой 51 | КУС | 2013 1эт. | сплит | 1500
783 | Сплит-система GREE-12 | 3 | г.Благовещенск ул. Лобатова,49 | КУС | 2013 1эт. | сплит | 1500
784 | Сплит-система KENTATSU-35 | 3 | г.Благовещенск | КУС-7 | 2014 1 эт. | сплит | 1500
785 | Сплит-система KENTATSU-35 | 3 | г.Благовещенск | КУС-2 | 2014 1 эт. | сплит | 1500
786 | Сплит-система GREE-18 | 5 | г.Благовещенск ул.Лесная | КУС | 2012 1 эт. | сплит | 1500
787 | Сплит-система GREE-18 | 5 | Благовещенский РУС, д.Новонадеждено ул.Советская,26 | КУС | 2011 1 эт. | сплит | 1500
788 | Сплит-система GREE-18 | 5 | Благовещенский РУС, д.Уд.Дуваней ул.Советская30/1 | КУС | 2011 1 эт. | сплит | 1500
789 | Сплит-система GREE-18 | 5 | Благовещенский РУС, д.Осиповка ул.Молодежная. | КУС | 2012 1 эт. | сплит | 1500
790 | Сплит-система GREE-18 | 5 | Благовещенский РУС, д.Ахлыстино ул.Шоссейная,34 | КУС | 2012 1 эт. | сплит | 1500
791 | Сплит-система GREE-18 |  | Благовещенский РУС, д | КУС | 2012 1 эт. | сплит | 1500
792 | Сплит-система GREE-18 | 5 | Благовещенский РУС, д.Ошмянка ул.Центральная | КУС | 2012 1 эт. | сплит | 1500
793 | Сплит-система GREE-18 | 5 | Благовещенский РУС, д.Тугай ул.Луговая. | КУС | 2012 1 эт. | сплит | 1500
794 | Сплит-система PANASONIC-07 | 2 | Архангельский РУС, п.Архангельское ул.Советская,39 | ЦАТС | 2010, 2эт. | сплит | 1500
795 | Сплит-система PANASONIC-07 | 2 | Архангельский РУС, п.Архангельское ул.Советская,39 | ЦАТС | 2010, 2эт. | сплит | 1500
796 | Сплит-система PANASONIC-18 | 3 | Архангельский РУС, п.Архангельское ул.Советская,39 | ЦАТС | 2010, 2эт. | сплит | 1500
797 | Сплит-система HUALING-07 | 2 | Архангельский РУС п.Валентиновка ул.Советская | КУС | 2009 1 эт. | сплит | 1500
798 | Сплит-система GREE-18 | 5 | Архангельский РУС п.Кр.Зилим ул.Центральная | КУС | 2012 1 эт. | сплит | 1500
799 | Сплит-система GREE-18 | 5 | Архангельский РУС п.Архангельское ул.Ворошилова | КУС | 2012 1 эт. | сплит | 1500
800 | Сплит-система HUALING-07 | 2 | Архангельский РУС п.Липовка ул.Центральная | КУС | 2009 1 эт. | сплит | 1500
801 | Сплит-система GREE-18 | 5 | Архангельский РУС п.Приуралье ул.Вокзальная | КУС | 2012 1 эт. | сплит | 1500
802 | Сплит-система GREE-18 | 5 | Архангельский РУС п.Архангельское ул.Чкалова | КУС | 2012 1 эт. | сплит | 1500
803 | Сплит-система GREE-18 | 5 | Архангельский РУС п.Архангельское ул.Октябрьская | КУС | 2012 1 эт. | сплит | 1500
804 | Мобильный AEG | 2 | Архангельский РУС п Абзановоул.ул. Абдрахманова. | КУС | 2008 1 эт. | сплит | 1500
805 | Мобильный AEG | 2 | Архангельский РУС п.Кизги | КУС | 2008 1 эт. | сплит | 1500
806 | Мобильный AEG | 2 | Архангельский РУС п.Бакалдино ул.Ленина | КУС | 2008 1 эт. | сплит | 1500
807 | Мобильный AEG | 2 | Архангельский РУС п.М.Горькикй, ул.Ленина | АТС(арен.помещ) | 2008 1 эт. | сплит | 1500
808 | Сплит-система GREE-12 | 3 | Архангельский РУС с.Архангельское ул.Папанина | КУС | 2013 1эт. | сплит | 1500
809 | Сплит-система GREE-12 | 3 | Архангельский РУС д.Кизги | КУС | 2013 1эт. | сплит | 1500
810 | Сплит-система GREE-12 | 3 | Архангельский РУС д.Бакалдино | КУС | 2013 1эт. | сплит | 1500
811 | Сплит-система GREE-12 | 3 | Архангельский РУС д.М.Горький | КУС | 2013 1эт. | сплит | 1500
812 | Сплит-система GREE-12 | 3 | Архангельский РУС д.Новомариево | КУС | 2013 1эт. | сплит | 1500
813 | Сплит-система GREE-12 | 3 | Архангельский РУС д.Белорус-Александровка | КУС | 2013 1эт. | сплит | 1500
814 | Сплит-система GREE-12 | 3 | Архангельский РУС д.Казанка | КУС | 2013 1эт. | сплит | 1500
815 | Сплит-система GREE-12 | 3 | Архангельский РУС д.Азатово | КУС | 2013 1эт. | сплит | 1500
816 | Сплит-система GREE-12 | 3 | Архангельский РУС д.Абзаново | КУС | 2013 1эт. | сплит | 1500
817 | Сплит-система GREE-12 | 3 | Архангельский РУС дс.Архангелское ул.Советская | КУС | 2013 1эт. | сплит | 1500
818 | Сплит-система GREE KFR-26 | 3 | Иглинский РУС п.Иглино ул.Свердлова,9 | ЦАТС | 2005,2эт. | сплит | 1500
819 | Сплит-система GREE KFR-26 | 3 | Иглинский РУС п.Иглино ул.Свердлова,9 | ЦАТС | 2005,2эт. | сплит | 1500
820 | Сплит-система DAIKIN -35 | 3 | Иглинский РУС п.Иглино ул.Свердлова,9 | ЦАТС | 2007,2эт. | сплит | 1500
821 | Сплит-система GREE-18 | 5 | Иглинский РУС п.Кудеевка ул.Пушкина,3 | КУС | 2012, 1эт. | сплит | 1500
822 | Сплит-система GREE-18 | 5 | Иглинский РУС п.Ивана Казанка ул.Центральная,14 | КУС | 2012, 1эт. | сплит | 1500
823 | Сплит-система GREE-18 | 5 | Иглинский РУС п.Майск | КУС | 2012, 1эт. | сплит | 1500
824 | Сплит-система GREE-18 | 5 | Иглинский РУС п.Н.Лемезы ул.Центральная,50. | КУС | 2012, 1эт. | сплит | 1500
825 | Сплит-система GREE-18 | 5 | Иглинский РУС п.Ауструм ул.Озерная,9 | АТС(арен.помещ) | 2012, 1эт. | сплит | 1500
826 | Сплит-система GREE-18 | 5 | Иглинский РУС п.Балтика ул.Центральная,45 | АТС(арен.помещ) | 2012, 1эт. | сплит | 1500
827 | Сплит-система GREE-18 | 5 | Иглинский РУС п.Калтыманово ул.Школьная,2 | КУС | 2012, 1эт. | сплит | 1500
828 | Сплит-система GREE-18 | 5 | Иглинский РУС п.Кальтовка | АТС(арен.помещ) | 2012, 1эт. | сплит | 1500
829 | Сплит-система GREE-18 | 5 | Иглинский РУС п.Красный Восход | АТС(арен.помещ) | 2012, 1эт. | сплит | 1500
830 | Сплит-система GREE-18 | 5 | Иглинский РУС п.Минзитарово ул.Дружбы 2 | АТС(арен.помещ) | 2012, 1эт. | сплит | 1500
831 | Сплит-система GREE-18 | 5 | Иглинский РУС п.Тавтиманово ул.Крупская,41 | АТС | 2012, 1эт. | сплит | 1500
832 | Сплит-система GREE-18 | 5 | Иглинский РУС п.Охлебинино ул.Советская,7 | АТС(арен.помещ) | 2012, 1эт. | сплит | 1500
833 | Сплит-система GREE-18 | 5 | Иглинский РУС п. Урман | АТС(арен.помещ) | 2012, 1эт. | сплит | 1500
834 | Сплит-система GREE-18 | 5 | Иглинский РУС п.Чуваш-Кубова ул.Октябрьская,7 | АТС(арен.помещ) | 2012, 1эт. | сплит | 1500
835 | Сплит-система GREE-18 | 5 | Иглинский РУС п.Акбердино ул.Газпромовская,23 | АТС(арен.помещ) | 2011, 1эт. | сплит | 1500
836 | Сплит-система GREE-18 | 5 | Иглинский РУС п.Алаторка ул.Интернациональная,10 | КУС | 2011, 1эт. | сплит | 1500
837 | Сплит-система GREE-18 | 5 | Иглинский РУС п.Иглино "Егоровка" | КУС | 2011, 1эт. | сплит | 1500
838 | Сплит-система GREE-18 | 5 | Иглинский РУС п Иглино ".Южный" | КУС | 2011, 1эт. | сплит | 1500
839 | Сплит-система GREE-18 | 5 | Иглинский РУС п.Улу-Теляк ул.Ленина,14 | КУС | 2011, 1эт. | сплит | 1500
840 | Сплит-система GREE-18 | 5 | Иглинский РУС п.Иглино "Кузминки" | КУС | 2012, 1эт. | сплит | 1500
841 | Сплит-система GREE-18 | 5 | Иглинский РУС п.Иглино Школа№4 | КУС | 2011, 1эт. | сплит | 1500
842 | Сплит-система GREE-12 | 3 | Иглинский РУС п. Иглино ул.Ленина1 | КУС | 2013 1эт. | сплит | 1500
843 | Сплит-система GREE-12 | 3 | Иглинский РУС п. Иглино ул. Революционная,106 | КУС | 2013 1эт. | сплит | 1500
844 | Сплит-система GREE-12 | 3 | Иглинский РУС п.Иглино ул.Свердлова,9 | оф.пом. | 2013 2эт. | сплит | 1500
845 | Сплит-система KENTATSU-35 | 3 | Иглинский РУС п.Иглино ул.Свердлова,9 | каб АДСЛ | 2014. 2эт. | сплит | 1500
846 | Сплит-система KENTATSU-35 | 3 | Иглинский РУС п.Иглино ул.Свердлова,9 | диспетчер | 2014.2эт | сплит | 1500
847 | Сплит-система KENTATSU-35 | 3 | п.Балтика | КУС | 2013 1 эт. | сплит | 1500
848 | Сплит-система KENTATSU-35 | 3 | п.Ауструм | КУС | 2013 1 эт. | сплит | 1500
849 | Сплит-система GREE-24 | 5 | Кушнаренковский РУС п.Кушнаренково ул.Октябрьская,64 | ЦАТС | 2008, 2эт | сплит | 1500
850 | Сплит-система GREE-09 | 2 | Кушнаренковский РУС п.Кушнаренково ул.Октябрьская,64 | ЦАТС | 2001 ,2эт | сплит | 1500
851 | Сплит-система GREE-18 |  | Кушнаренковский РУС п.Кушнаренково ул.Октябрьская,64 | ЦАТС | 2012 2эт. | сплит | 1500
852 | Сплит-система DAIKIN -20 | 2 | Кушнаренковский РУС п.Кушнаренково ул.Октябрьская,64 | ЦАТС | 2007,2эт. | сплит | 1500
853 | Сплит-система GREE-18 | 5 | Кушнаренковский РУС с.Тарабердино | КУС | 2011, 1эт. | сплит | 1500
854 | Сплит-система GREE-18 | 5 | Кушнаренковский РУС п.Кушнаренково ул Казанская | КУС | 2011, 1эт. | сплит | 1500
855 | Сплит-система GREE-12 |  | Кушнаренковский РУС п. Кушнаренково Октябрьская,64 2эт. | офис.пом. | 2013 1 эт. | сплит | 1500
856 | Сплит-система GREE-12 |  | Кушнаренковский РУС п.Кушнаренково Октябрьская,64 2эт. | офис.пом. | 2013 1 эт. | сплит | 1500
857 | Сплит-система GREE-12 |  | Кушнаренковский РУС ул.Большевитская,28 | КУС | 2013 1 эт. | сплит | 1500
858 | Сплит-система GREE-12 |  | Кушнаренковский РУС ул.Юрьева,7 | КУС | 2013 1 эт. | сплит | 1500
859 | Сплит-система GREE-12 |  | Кушнаренковский РУС ул.Советская,39 | КУС | 2013 1 эт. | сплит | 1500
860 | Сплит-система GREE-12 |  | Кушнаренковский РУС ул.Базарная, | КУС | 2013 1 эт. | сплит | 1500
861 | Сплит-система GREE-12 |  | Кушнаренковский РУС ул.Султанова | КУС | 2013 1 эт. | сплит | 1500
862 | Сплит-система GREE-12 |  | Кушнаренковский РУС д.Иликово ул.Коминтерна,20 | КУС | 2013 1 эт. | сплит | 1500
863 | Сплит-система GREE-12 |  | Кушнаренковский РУС д.Толбазы ул.Молодежная ,26 | КУС | 2013 1 эт. | сплит | 1500
864 | Сплит-система GREE-12 |  | Кушнаренковский РУС с.Ахметово ул.Центральная,47 | КУС | 2013 1 эт. | сплит | 1500
865 | Сплит-система GREE-12 |  | Кушнаренковский РУС ул.Центральная,37 | КУС | 2013 1 эт. | сплит | 1500
866 | Сплит-система GREE-18 | 5 | Кушнаренковский РУС п.Кушнаренково ул.Мичурина | КУС | 2011, 1эт. | сплит | 1500
867 | Сплит-система GREE- KFR-26 | 3 | Кармаскалинский РУС п.Кармаскалы ул.Садовая,22 | ЦАТС | 2005, 2эт. | сплит | 1500
868 | Сплит-система GREE- KFR-26 | 3 | Кармаскалинский РУС п.Кармаскалы ул.Садовая,22 | ЦАТС | 2005, 2эт. | сплит | 1500
869 | Сплит-система GREE-18 | 5 | Кармаскалинский РУС п.Кармаскалы ул.Садовая,22 | ЦАТС | 2012. 2эт. | сплит | 1500
870 | Сплит-система GREE-18 | 5 | Кармаскалинский РУС п.Кармаскалы ул.Садовая,22 | ЦАТС | 2012, 2эт. | сплит | 1500
871 | Сплит-система GREE-24 | 6 | Кармаскалинский РУС п.Карламан. | КУС | 2009 1 эт. | сплит | 1500
872 | Сплит-система MITSUBISHI-09 | 3 | Кармаскалинский РУС п. Кармаскалы ул,Ленина,124 | КУС | 2000 1 эт. | сплит | 1500
873 | Сплит-система DAIKIN -35 | 3 | Кармаскалинский РУС п. Кармаскалы б.Молодежи,9а | КУС | 2001 1 эт. | сплит | 1500
874 | Сплит-система | 2 | Кармаскалинский РУС с.Улукулево ул.60 лет октября,64/4. | КУС | 2003 1 эт. | сплит | 1500
875 | Мобильный | 2 | Кармаскалинский РУС п.Бузовьязы ул.Ленина47/1 | КУС | 2010 1 эт. | сплит | 1500
876 | Сплит-система GREE-12 | 3 | Кармаскалинский РУС п. Кармаскалы ул.Советская,44 | КУС | 2013 1 эт. | сплит | 1500
877 | Сплит-система GREE-12 | 3 | Кармаскалинский РУС п.Урал ул Центральная,91 | КУС | 2013 1 эт. | сплит | 1500
878 | Сплит-система GREE-12 | 3 | Кармаскалинский РУС п.Улукулево ул.К.Маркса,21б | КУС | 2013 1 эт. | сплит | 1500
879 | Сплит-система GREE-12 | 3 | Кармаскалинский РУС п.Константиновка ул.Кооперативая,2а | КУС | 2013 1 эт. | сплит | 1500
880 | Сплит-система GREE-12 | 3 | Кармаскалинский РУС п.Прибельский ул.Победы,68 | КУС | 2013 1 эт. | сплит | 1500
881 | Сплит-система GREE-12 | 3 | Кармаскалинский РУС п.Шаймуратово ул.Шаймуратова,44 | КУС | 2013 1 эт. | сплит | 1500
882 | Сплит-система KENTATSU-35 | 3 | п.Карламан ул.Биккула5а. | КУС | 2014 1 эт. | сплит | 1500
883 | Сплит-система KENTATSU-35 | 3 | п.Бекетово ул.Отябрьская15 | КУС | 2014 1 эт. | сплит | 1500
884 | Сплит-система KENTATSU-35 | 3 | п.Бишулунгарово ул. Школьная 1 | КУС | 2014 1 эт. | сплит | 1500
885 | Сплит-система KENTATSU-35 | 3 | с.Ефремено ул.Ленина19а | КУС | 2014 1 эт. | сплит | 1500
886 | Сплит-система KENTATSU-35 | 3 | с.Новокиешки ул.Советская1а | КУС | 2014 1 эт. | сплит | 1500
887 | Сплит-система KENTATSU-35 | 3 | с.Новосавалеево ул.Мира4 | КУС | 2014 1 эт. | сплит | 1500
888 | Сплит-система KENTATSU-35 | 3 | с.Старомусино ул.Школьная 4а | КУС | 2014 1 эт. | сплит | 1500
889 | Сплит-система KENTATSU-35 | 3 | с.Ильтиряково ул. Школная4/1 | КУС | 2014 1 эт. | сплит | 1500
890 | Сплит-система KENTATSU-35 | 3 | с.Улукулево ул Дружбы | КУС | 2014 1 эт. | сплит | 1500
891 | Сплит-система KENTATSU-35 | 3 | с.Вязовка | КУС | 2014 1 эт. | сплит | 1500
892 | Сплит-система KENTATSU-35 | 3 | п.Бузовьязы | КУС | 2014 1 эт. | сплит | 1500
893 | Сплит-система GREE-12 | 3 | Кармаскалинский РУС п.Подлубово | КУС | 2009 1эт. | сплит | 1500
894 | Сплит-система PANASONIC-18 | 5 | Красногорский РУС п.Красная горка | ЦАТС | 2009 1эт. | сплит | 1500
895 | Сплит-система PANASONIC-18 | 5 | Красногорский РУС п.Красная горка | ЦАТС | 2009 1эт. | сплит | 1500
896 | Сплит-система PANASONIC | 2 | Красногорский РУС п.Красная горка | ЦАТС | 2008 1эт. | сплит | 1500
897 | Сплит-система GREE-18 | 5 | Красногорский РУС п.Красная горка | КУС | 2008 1эт. | сплит | 1500
898 | Сплит-система GREE-18 | 5 | Красногорский РУС п.Красная горка | КУС | 2008 1эт. | сплит | 1500
899 | Сплит-система GREE-18 | 5 | Красногорский РУС п.Красная горка | КУС | 2008 1эт. | сплит | 1500
900 | Сплит-система GREE-18 | 5 | Красногорский РУС п.Красная горка | КУС | 2008 1эт. | сплит | 1500
901 | Сплит-система GREE-18 | 5 | Красногорский РУС п.Красная горка | КУС | 2008 1эт. | сплит | 1500
902 | Сплит-система PANASONIC-07 | 2 | Красногорский РУС п.Баш-Шинды | КУС | 2005 1эт. | сплит | 1500
903 | Сплит-система GREE-18 | 5 | Красногорский РУС п.Павловка | ЦАТС | 2012. 1эт. | сплит | 1500
904 | Сплит-система GREE-18 | 5 | Красногорский РУС п.Павловка | ЦАТС | 2012. 1эт. | сплит | 1500
905 | Сплит-система HUALING-07 | 5 | Красногорский РУС п.Павловка | КУС | 2009 1 эт. | сплит | 1500
906 | Сплит-система HUALING-07 | 5 | Красногорский РУС п.Павловка | КУС | 2009 1 эт. | сплит | 1500
907 | Сплит-система GREE-18 | 5 | Красногорский РУС п.Красный Ключ | КУС | 2009 1 эт. | сплит | 1500
908 | Сплит-система HUALING-07 | 2 | Красногорский РУС п.Чандар | КУС | 2009 1 эт. | сплит | 1500
909 | Сплит-система HUALING-07 | 2 | Красногорский РУС п. Новобирючево | КУС | 2009 1 эт. | сплит | 1500
910 | Сплит-система HUALING-07 | 2 | Красногорский РУС п.Сарва | КУС | 2009 1 эт. | сплит | 1500
911 | Сплит-система GREE-18 | 5 | Красногорский РУС п. Первомайск | КУС | 2009 1 эт. | сплит | 1500
912 | Сплит-система HUALING-07 | 2 | Красногорский РУС п. Байгильдино | КУС | 2009 1 эт. | сплит | 1500
913 | Сплит-система HUALING-07 | 2 | Красногорский РУС п. Старокулево | КУС | 2009 1 эт. | сплит | 1500
914 | Сплит-система GREE-12 | 3 | Красногорский РУС п. Старобердеево | КУС | 2013 1 эт. | сплит | 1500
915 | Сплит-система GREE-12 | 3 | Красногорский РУС п. Большие Шиды | КУС | 2013 1 эт. | сплит | 1500
916 | Сплит-система GREE-12 | 3 | Красногорский РУС п. Яман-Порт | КУС | 2013 1 эт. | сплит | 1500
917 | Сплит-система GREE-12 | 3 | Красногорский РУС п. Новосубаево | КУС | 2013 1 эт. | сплит | 1500
918 | Сплит-система GREE-12 | 3 | Красногорский РУС п. Нимислярово | КУС | 2013 1 эт. | сплит | 1500
919 | Сплит-система GREE-18 | 5 | Уфимский ЦЭС п. Николаевка | АТС(арен.помещ) | 2012. 1эт. | сплит | 1500
920 | Сплит-система GREE-18 | 5 | Уфимский ЦЭС п. Вавило | КУС | 2012. 1эт. | сплит | 1500
921 | Сплит-система GREE-18 | 5 | Уфимский ЦЭС п. Кумлекуль | КУС | 2012. 1эт. | сплит | 1500
922 | Сплит-система GREE-18 | 5 | Уфимский ЦЭС п. Кармасан | КУС | 2012. 1эт. | сплит | 1500
923 | Сплит-система GREE-18 | 5 | Уфимский ЦЭС п. Ягодная Поляна | КУС | 2012. 1эт. | сплит | 1500
924 | Сплит-система GREE-18 | 5 | Уфимский ЦЭС п. Миловка | АТС(арен.помещ) | 2012. 1эт. | сплит | 1500
925 | Сплит-система GREE-18 | 5 | Уфимский ЦЭС п. Дмитриевка | АТС(арен.помещ) | 2012. 1эт. | сплит | 1500
926 | Сплит-система GREE-18 | 5 | Уфимский ЦЭС п. Атаевка | КУС | 2012. 1эт. | сплит | 1500
927 | Сплит-система GREE-18 | 5 | Уфимский ЦЭС п. Локотки | КУС | 2012. 1эт. | сплит | 1500
928 | Сплит-система GREE-18 | 5 | Уфимский ЦЭС п. Цветы Башкирии | КУС | 2012. 1эт. | сплит | 1500
929 | Сплит-система GREE-18 | 5 | Уфимский ЦЭС п. Мокроусово | КУС | 2012. 1эт. | сплит | 1500
930 | Сплит-система GREE-18 | 5 | Уфимский ЦЭС п. Искино | КУС | 2012. 1эт. | сплит | 1500
931 | Сплит-система GREE-18 | 5 | Уфимский ЦЭС п. Таптыково | КУС | 2012. 1эт. | сплит | 1500
932 | Сплит-система GREE-18 | 5 | Уфимский ЦЭС п. Булгаково | АТС(арен.помещ) | 2012. 1эт. | сплит | 1500
933 | Сплит-система GREE-18 | 5 | Уфимский ЦЭС п. Старые Черкасы | КУС | 2012. 1эт. | сплит | 1500
934 | Сплит-система GREE-18 | 5 | Уфимский ЦЭС п. Старые Турбослы | КУС | 2012. 1эт. | сплит | 1500
935 | Сплит-система GREE-18 | 5 | Уфимский ЦЭС п. Новые Черкасы | КУС | 2012. 1эт. | сплит | 1500
936 | Сплит-система GREE-18 | 5 | Уфимский ЦЭС п. Русский Юрмаш | КУС | 2012. 1эт. | сплит | 1500
937 | Сплит-система GREE-18 | 5 | Уфимский ЦЭС п. Юматово(деревня) | КУС | 2012. 1эт. | сплит | 1500
938 | Сплит-система GREE-18 | 5 | Уфимский ЦЭС п. Мармылево | КУС | 2012. 1эт. | сплит | 1500
939 | Сплит-система GREE-09 | 3 | Уфимский ЦЭС п. 8 Марта | АТС(арен.помещ) | 2011 1эт. | сплит | 1500
940 | Сплит-система GREE-18 | 5 | Уфимский ЦЭС п. Жуково | КУС | 2012. 1эт. | сплит | 1500
941 | Сплит-система GREE-18 | 5 | Уфимский ЦЭС п. Баланово | КУС | 2012. 1эт. | сплит | 1500
942 | Сплит-система GREE-18 | 5 | Уфимский ЦЭС п. Нурлино | КУС | 2012. 1эт. | сплит | 1500
943 | Сплит-система GREE-09 | 3 | Уфимский ЦЭС п. Чесноковка(гора) | КУС | 2012. 1эт. | сплит | 1500
944 | Сплит-система GREE-18 | 5 | Уфимский ЦЭС п. Максимовка | КУС | 2012. 1эт. | сплит | 1500
945 | Сплит-система GREE-18 | 5 | Уфимский ЦЭС п. Михайловка(гора) | КУС | 2012. 1эт. | сплит | 1500
946 | Сплит-система GREE-18 | 5 | Уфимский ЦЭС п. Зубово | КУС | 2006 1эт. | сплит | 1500
947 | Сплит-система GREE-18 | 5 | Уфимский ЦЭС п. Зубово-2 | КУС | 2012. 1эт. | сплит | 1500
948 | Сплит-система GREE-18 | 5 | Уфимский ЦЭС п. Тимашево | КУС | 2012. 1эт. | сплит | 1500
949 | Сплит-система GREE-18 | 5 | Уфимский ЦЭС п. Уптино | КУС | 2012. 1эт. | сплит | 1500
950 | Сплит-система GREE-18 | 5 | Уфимский ЦЭС п. Юматово(Станция) | КУС | 2012. 1эт. | сплит | 1500
951 | Сплит-система GREE-18 | 5 | Уфимский ЦЭС п. Нижегородка | КУС | 2012. 1эт. | сплит | 1500
952 | Сплит-система GREE-18 | 5 | Уфимский ЦЭС п. Чесноковка | КУС | 2012. 1эт. | сплит | 1500
953 | Сплит-система GREE-18 | 5 | Уфимский ЦЭС п. Чернолесовский | КУС | 2012. 1эт. | сплит | 1500
954 | Сплит-система DAIKIN -35 | 3 | Уфимский ЦЭС п. Мелькомбинат | АТС(арен.помещ) | 2012. 1эт. | сплит | 1500
955 | Сплит-система SANYO-K-181 | 5 | Уфимский ЦЭС п. Михайловка | АТС(арен.помещ) | 2012. 1эт. | сплит | 1500
956 | Сплит-система SANYO-K-91 | 3 | Уфимский ЦЭС п. Геофизик | КУС | 2012. 1эт. | сплит | 1500
957 | Сплит-система GREE-12 | 3 | Уфимский ЦЭС п.Князево | КУС | 2013 1 эт. | сплит | 1500
958 | Сплит-система GREE-12 | 3 | Уфимский ЦЭС п.Жилино | КУС | 2013 1 эт. | сплит | 1500
959 | Сплит-система GREE-12 | 3 | Уфимский ЦЭС п.Искино | КУС | 2013 1 эт. | сплит | 1500
960 | Сплит-система GREE-12 | 3 | Уфимский ЦЭС п.Булгаково | КУС | 2013 1 эт. | сплит | 1500
961 | Сплит-система GREE-12 | 3 | Уфимский ЦЭС п.Камышлы | КУС | 2013 1 эт. | сплит | 1500
962 | Сплит-система GREE-12 | 3 | Уфимский ЦЭС п.Шмитово | КУС | 2013 1 эт. | сплит | 1500
963 | Сплит-система GREE-12 | 3 | Уфимский ЦЭС п.Базелеевка | КУС | 2013 1 эт. | сплит | 1500
964 | Сплит-система GREE-12 | 3 | Уфимский ЦЭС п.Лекаревка | КУС | 2013 1 эт. | сплит | 1500
965 | Сплит-система GREE-12 | 3 | Уфимский ЦЭС п.Асаново | КУС | 2013 1 эт. | сплит | 1500
966 | Сплит-система GREE-12 | 3 | Уфимский ЦЭС п.Юматово | КУС | 2013 1 эт. | сплит | 1500
967 | Сплит-система GREE-12 | 3 | Уфимский ЦЭС п.Нагаево | КУС | 2013 1 эт. | сплит | 1500
968 | Сплит-система GREE-12 | 3 | Уфимский ЦЭС ул. Правды,17 | офис. пом. | 2013 2эт. | сплит | 1500
969 | Оконный БК-1500 | 1 | Уфимский ЦЭС п. Авдон | АТС(арен.помещ) | 2000 1эт. | сплит | 1500
970 | Сплит-система GREE-18 | 5 | Чишминский РУС п.Чишмы ул.Кирова,48а | ЦАТС | 2007. 2эт. | сплит | 1500
971 | Сплит-система GREE-24 | 6 | Чишминский РУС п.Чишмы ул.Кирова,48а | (выдел.помещ.) | 2013 2эт. | сплит | 1500
972 | Сплит-система DAIKIN -20 | 2 | Чишминский РУС п.Чишмы ул.Кирова,48а | (выдел.помещ.) | 2007. 2эт. | сплит | 1500
973 | Сплит-система GREE-18 | 5 | Чишминский РУС п. Уразбахты. | КУС | 2012. 1эт. | сплит | 1500
974 | Сплит-система GREE-18 | 5 | Чишминский РУС п. Кляшево | КУС | 2012. 1эт. | сплит | 1500
975 | Сплит-система GREE-18 | 5 | Чишминский РУС п. Новая | КУС | 2012. 1эт. | сплит | 1500
976 | Сплит-система GREE-18 | 5 | Чишминский РУС п. Сафарово | КУС | 2012. 1эт. | сплит | 1500
977 | Сплит-система GREE-18 | 5 | Чишминский РУС п. К-Якупово. | КУС | 2012. 1эт. | сплит | 1500
978 | Сплит-система GREE-18 | 5 | Чишминский РУС п.Чишмы(нов.мкр-он) | КУС | 2012. 1эт | сплит | 1500
979 | Сплит-система GREE-18 | 5 | Чишминский РУС п. Новосафарово | КУС | 2012. 1эт | сплит | 1500
980 | Сплит-система GREE-18 | 5 | Чишминский РУС п. Алкино(санаторий) | КУС | 2011. 1эт | сплит | 1500
981 | Сплит-система GREE-18 | 5 | Чишминский РУС п.Ш-Куль | КУС | 2011. 1эт | сплит | 1500
982 | Сплит-система GREE-18 | 5 | Чишминский РУС п.Чишмы | КУС | 2011. 1эт | сплит | 1500
983 | Сплит-система GREE-18 | 5 | Чишминский РУС п. Алкино-2 | КУС | 2011. 1эт | сплит | 1500
984 | Сплит-система GREE-18 | 5 | Чишминский РУС п.Чишмы(Сахарн.завод) | КУС | 2011. 1эт | сплит | 1500
985 | Сплит-система GREE-18 | 5 | Чишминский РУС п. Заречный | КУС | 2011. 1эт | сплит | 1500
986 | Сплит-система GREE-18 | 5 | Чишминский РУС п.Чишмы(м/р-н Молодежный) | КУС | 2011. 1эт | сплит | 1500
987 | Сплит-система GREE-18 | 5 | Чишминский РУС п. Акманай | КУС | 2011. 1эт | сплит | 1500
988 | Сплит-система GREE-18 | 5 | Чишминский РУС п.Чишмы(м/р-н Северный) | КУС | 2011. 1эт | сплит | 1500
989 | Сплит-система GREE-18 | 5 | Чишминский РУС п. Алкино-1 | КУС | 2011. 1эт | сплит | 1500
990 | Сплит-система GREE-12 | 3 | Чишминский РУС п.Чишмы ул.Ленина,124 | КУС | 2013 1 эт. | сплит | 1500
991 | Сплит-система GREE-12 | 3 | Чишминский РУС п.Удряк | КУС | 2013 1 эт. | сплит | 1500
992 | Сплит-система GREE-12 | 3 | Чишминский РУС п.Калмашево | КУС | 2013 1 эт. | сплит | 1500
993 | Сплит-система GREE-12 | 3 | Чишминский РУС п.Верхние кирмы | КУС | 2013 1 эт. | сплит | 1500
994 | Сплит-система GREE-12 | 3 | Чишминский РУС п.Абраево | КУС | 2013 1 эт. | сплит | 1500
995 | Сплит-система ELECTROLUX-09 | 2 | г.Агидель | (выдел.помещ.) | 1эт. | сплит | 1500
996 | Сплит-система ELECTROLUX-09 | 2 | г.Агидель | (выдел.помещ.) | 1эт. | сплит | 1500
997 | Сплит-система GREE-18 | 5 | п.Архангельское | (выдел.помещ.) | 2012 1 эт. | сплит | 1500
998 | Сплит-система GREE-18 |  | п.Архангельское | (выдел.помещ.) | 2012 1 эт. | сплит | 1500
999 | Сплит-система GREE-18 | 5 | п.Аскарово | (выдел.помещ.) | 2012 1 эт. | сплит | 1500
1000 | Сплит-система GREE-18 | 5 | п.Аскарово | (выдел.помещ.) | 2012 1 эт. | сплит | 1500
1001 | Сплит-система GREE-18 | 5 | п.Аскино | (выдел.помещ.) | 2012 1 эт. | сплит | 1500
1002 | Сплит-система GREE-18 | 5 | п.Акъяр | (выдел.помещ.) | 2012 1 эт. | сплит | 1500
1003 | Сплит-система GREE-18 | 5 | п.Акъяр | (выдел.помещ.) | 2012 1 эт. | сплит | 1500
1004 | Сплит-система GREE-18 | 5 | г.Баймак | (выдел.помещ.) | 2012 1 эт. | сплит | 1500
1005 | Сплит-система GREE-18 | 5 | г.Баймак | (выдел.помещ.) | 2012 1 эт. | сплит | 1500
1006 | Сплит-система ELECTROLUX-09 | 3 | п.Бакалы | (выдел.помещ.) | 1эт. | сплит | 1500
1007 | Сплит-система GREE-18 | 5 | п.Бакалы | (выдел.помещ.) | 2013 3эт. | сплит | 1500
1008 | Сплит-система PANASONIC-07 | 3 | г.Белебей | (выдел.помещ.) | 2008 5эт | сплит | 1500
1009 | Сплит-система PANASONIC-07 | 3 | г.Белебей | (выдел.помещ.) | 2008 5эт | сплит | 1500
1010 | Сплит-система GREE-18 | 5 | г.Белебей | (выдел.помещ.) | 2013 5эт. | сплит | 1500
1011 | Сплит-система RODA-18 | 5 | г.Белебей | (выдел.помещ.) | 2014 5эт. | сплит | 1500
1012 | Сплит-система PANASONIC-07 | 3 | г.Белорецк | (выдел.помещ.) | 1эт. | сплит | 1500
1013 | Сплит-система PANASONIC-07 | 3 | г.Белорецк | (выдел.помещ.) | 1эт. | сплит | 1500
1014 | Сплит-система GREE-18 | 5 | г.Белорецк | (выдел.помещ.) | 2013 2т. | сплит | 1500
1015 | Сплит-система ELECTROLUX-09 | 3 | г.Бирск | (выдел.помещ.) | 2013 1эт. | сплит | 1500
1016 | Сплит-система RODA-18 | 3 | г.Бирск | (выдел.помещ.) | 2014 2эт. | сплит | 1500
1017 | Сплит-система RODA-18 | 3 | г.Бирск | (выдел.помещ.) | 2014 2эт. | сплит | 1500
1018 | Сплит-система ELECTROLUX-09 | 3 | п.Бижбуляк | (выдел.помещ.) | 1эт. | сплит | 1500
1019 | Сплит-система ELECTROLUX-09 | 3 | п.Бижбуляк | (выдел.помещ.) | 1эт. | сплит | 1500
1020 | Сплит-система Dantex | 3 | п.Большеустьикинск | (выдел.помещ.) | 1эт. | сплит | 1500
1021 | Сплит-система GREE-18 | 5 | п.Большеустьикинск | (выдел.помещ.) | 2012 1 эт. | сплит | 1500
1022 | Сплит-система GREE-18 | 5 | п.Буздяк | (выдел.помещ.) | 2012 1 эт. | сплит | 1500
1023 | Сплит-система GREE-18 | 5 | п.Буздяк | (выдел.помещ.) | 2012 1 эт. | сплит | 1500
1024 | Сплит-система ELECTROLUX-18 | 3 | п.Бураево | (выдел.помещ.) | 1эт. | сплит | 1500
1025 | Сплит-система York | 3 | п.Бураево | (выдел.помещ.) | 1эт. | сплит | 1500
1026 | Сплит-система GREE-18 | 5 | п.Бураево | (выдел.помещ.) | 2013 1эт. | сплит | 1500
1027 | Сплит-система GREE-18 | 3 | п.В.Киги | (выдел.помещ.) | 2012 1 эт. | сплит | 1500
1028 | Сплит-система Dantex | 3 | п.В.Киги | (выдел.помещ.) | 2013 1эт. | сплит | 1500
1029 | Сплит-система GREE-18 | 5 | п.В.Татышлы | (выдел.помещ.) | 2012 1 эт. | сплит | 1500
1030 | Сплит-система ELECTROLUX-09 | 3 | п.В.Татышлы | (выдел.помещ.) | 1эт. | сплит | 1500
1031 | Сплит-система Midea | 5 | п.В.Татышлы | (выдел.помещ.) | 1эт. | сплит | 1500
1032 | Сплит-система PANASONIC-07 | 3 | п.В.Яркеево | (выдел.помещ.) | 1эт. | сплит | 1500
1033 | Сплит-система RODA-18 | 5 | п.В.Яркеево | (выдел.помещ.) | 2014 3эт. | сплит | 1500
1034 | Сплит-система GREE-18 | 5 | п.Давлеканово | (выдел.помещ.) | 2013 1эт. | сплит | 1500
1035 | Сплит-система ELECTROLUX-09 | 3 | п.Давлеканово | АТС | 2013 1эт. | сплит | 1500
1036 | Сплит-система PANASONIC-07 | 3 | п.Давлеканово | РУС | 2008 1 эт. | сплит | 1500
1037 | Сплит-система PANASONIC-07 | 3 | п.Давлеканово | РУС | 1эт. | сплит | 1500
1038 | Сплит-система GREE-18 | 5 | п.Дюртюли | (выдел.помещ.) | 2012,крыша | сплит | 1500
1039 | Сплит-система ELECTROLUX-09 | 3 | п.Дюртюли | (выдел.помещ.) | 2008крыша | сплит | 1500
1040 | Сплит-система PANASONIC-07 | 3 | п.Ермекеево | (выдел.помещ.) | 1эт. | сплит | 1500
1041 | Сплит-система PANASONIC-07 | 3 | п.Ермекеево | (выдел.помещ.) | 1эт. | сплит | 1500
1042 | Сплит-система GREE-18 | 5 | п.Зилаир | (выдел.помещ.) | 2012 1 эт. | сплит | 1500
1043 | Сплит-система GREE-18 | 5 | п.Зилаир | (выдел.помещ.) | 2012 1 эт. | сплит | 1500
1044 | Сплит-система GREE-18 | 5 | п.Инзер | (выдел.помещ.) | 2012 1 эт. | сплит | 1500
1045 | Сплит-система GREE-18 | 5 | п.Инзер | (выдел.помещ.) | 2012 1 эт. | сплит | 1500
1046 | Сплит-система GREE-18 | 5 | п.Исянгулово | (выдел.помещ.) | 2012 1 эт. | сплит | 1500
1047 | Сплит-система PANASONIC-07 | 3 | п.Исянгулово | (выдел.помещ.) | 1эт. | сплит | 1500
1048 | Сплит-система PANASONIC-07 | 3 | г.Ишимбай | (выдел.помещ.) | 1эт. | сплит | 1500
1049 | Сплит-система PANASONIC-07 | 3 | г.Ишимбай | (выдел.помещ.) | 1эт. | сплит | 1500
1050 | Сплит-система Electrolux-12 | 3 | п.Калтасы | (выдел.помещ.) | 1эт. | сплит | 1500
1051 | Сплит-система RODA-18 | 5 | п.Кушнаренково | (выдел.помещ.) | 2014 2эт. | сплит | 1500
1052 | Сплит-система RODA-18 | 5 | п.Кушнаренково | (выдел.помещ.) | 2014 2эт. | сплит | 1500
1053 | Сплит-система Electrolux-09 | 3 | п.Калтасы | (выдел.помещ.) | 2008 1 эт. | сплит | 1500
1054 | Сплит-система York | 3 | г.Караидель | (выдел.помещ.) | 1эт. | сплит | 1500
1055 | Сплит-система GREE-18 | 5 | г.Караидель | (выдел.помещ.) | 2012 1 эт. | сплит | 1500
1056 | Сплит-система Electrolux-09 | 3 | п.Киргиз-Мияки | (выдел.помещ.) | 1эт. | сплит | 1500
1057 | Сплит-система PANASONIC-07 | 3 | п.Киргиз-Мияки | (выдел.помещ.) | 1эт. | сплит | 1500
1058 | Сплит-система RODA-18 | 5 | п.Киргиз-Мияки | (выдел.помещ.) | 2014 2эт. | сплит | 1500
1059 | Сплит-система PANASONIC-18 | 5 | п.Красноусольск | (выдел.помещ.) | 2008 1 эт. | сплит | 1500
1060 | Сплит-система GREE-18 | 5 | п.Кр.Горка | (выдел.помещ.) | 2012 1 эт. | сплит | 1500
1061 | Сплит-система PANASONIC-07 | 3 | п.Кр.Горка | (выдел.помещ.) | 2008 1 эт. | сплит | 1500
1062 | Сплит-система GREE-18 | 5 | г.Кумертау | (выдел.помещ.) | 2012 1 эт. | сплит | 1500
1063 | Сплит-система | 3 | г.Кумертау | (выдел.помещ.) | 1эт. | сплит | 1500
1064 | Сплит-система GREE-18 | 5 | п.Малояз | (выдел.помещ.) | 2012 1 эт. | сплит | 1500
1065 | Сплит-система Dantex | 3 | п.Малояз | (выдел.помещ.) | 1эт. | сплит | 1500
1066 | Сплит-система GREE-18 | 5 | п.Межгорье | (выдел.помещ.) | 2012 1 эт. | сплит | 1500
1067 | Сплит-система GREE-18 | 5 | п.Межгорье | (выдел.помещ.) | 2013 2эт. | сплит | 1500
1068 | Сплит-система PANASONIC-07 | 2 | г.Мелеуз | (выдел.помещ.) | 2008 3эт | сплит | 1500
1069 | Сплит-система GREE-18 | 5 | г.Мелеуз | (выдел.помещ.) | 1эт. | сплит | 1500
1070 | Сплит-система PANASONIC-07 | 2 | г.Мелеуз | (выдел.помещ.) | 2008 3эт | сплит | 1500
1071 | Сплит-система GREE-18 | 5 | п.Месягутово | (выдел.помещ.) | 2012 1 эт. | сплит | 1500
1072 | Сплит-система Dantex | 3 | п.Месягутово | (выдел.помещ.) | 1эт. | сплит | 1500
1073 | Сплит-система GREE-18 | 5 | п.Мишкино | (выдел.помещ.) | 2012 1 эт. | сплит | 1500
1074 | Сплит-система Midea | 3 | п.Мишкино | (выдел.помещ.) | 1эт. | сплит | 1500
1075 | Сплит-система PANASONIC-07 | 3 | п.Мраково | (выдел.помещ.) | 1эт. | сплит | 1500
1076 | Сплит-система PANASONIC-07 | 3 | п.Мраково | (выдел.помещ.) | 1эт. | сплит | 1500
1077 | Сплит-система Electrolux-09 | 3 | г.Нефтекамск | (выдел.помещ.) | 1эт. | сплит | 1500
1078 | Сплит-система Electrolux-09 | 3 | г.Нефтекамск | (выдел.помещ.) | 1эт. | сплит | 1500
1079 | Сплит-система Dantex | 3 | п.Новобелокатай | (выдел.помещ.) | 1эт. | сплит | 1500
1080 | Сплит-система GREE-18 | 5 | п.Новобелокатай | (выдел.помещ.) | 2012 1 эт. | сплит | 1500
1081 | Сплит-система GREE-18 | 3 | г.Октябрьский | (выдел.помещ.) | 1эт. | сплит | 1500
1082 | Сплит-система Wintair | 3 | г.Октябрьский | (выдел.помещ.) | 1эт. | сплит | 1500
1083 | Сплит-система General-12 | 3 | г.Октябрьский | (выдел.помещ.) | 1эт. | сплит | 1500
1084 | Сплит-система GREE-18 | 3 | п.Приютово | (выдел.помещ.) | 1эт. | сплит | 1500
1085 | Сплит-система Electrolux-09 | 3 | п.Приютово | (выдел.помещ.) | 1эт. | сплит | 1500
1086 | Сплит-система GREE-18 | 5 | п.Приютово | (выдел.помещ.) | 2013 2эт. | сплит | 1500
1087 | Сплит-система ELECTROLUX-09 | 3 | п.Раевский | (выдел.помещ.) | 1эт. | сплит | 1500
1088 | Сплит-система ELECTROLUX-09 | 3 | п.Раевский | (выдел.помещ.) | 1эт. | сплит | 1500
1089 | Сплит-система GREE-18 | 5 | п.Раевский | (выдел.помещ.) | 2013 2эт. | сплит | 1500
1090 | Сплит-система GREE-18 | 5 | г.Стерлитамак | (выдел.помещ.) | 1эт. | сплит | 1500
1091 | Сплит-система GREE-18 | 5 | г.Стерлитамак |  | 1эт. | сплит | 1500
1092 | Сплит-система GOLF | 2 | г.Салават | (выдел.помещ.) | 2005 3эт. | сплит | 1500
1093 | Сплит-система GREE-18 | 5 | г.Салават | (выдел.помещ.) | 2012 3эт. | сплит | 1500
1094 | Сплит-система GREE-18 | 3 | г.Сибай | (выдел.помещ.) | 1эт. | сплит | 1500
1095 | Сплит-система GREE-18 | 5 | г.Сибай | (выдел.помещ.) | 2012 1 эт. | сплит | 1500
1096 | Сплит-система GREE-18 | 5 | п.Ст.Болтачево | (выдел.помещ.) | 2012 1 эт. | сплит | 1500
1097 | Сплит-система Midea | 3 | п.Ст.Болтачево | (выдел.помещ.) | 1эт. | сплит | 1500
1098 | Сплит-система GREE-18 | 5 | п.Стерлибашево | (выдел.помещ.) | 2013 1эт. | сплит | 1500
1099 | Сплит-система | 3 | п.Стерлибашево | (выдел.помещ.) | 1эт. | сплит | 1500
1100 | Сплит-система GREE-18 | 5 | п.Старосубхангулово | (выдел.помещ.) | 2012 1 эт. | сплит | 1500
1101 | Сплит-система GREE-18 | 5 | п.Старосубхангулово | (выдел.помещ.) | 2012 1 эт. | сплит | 1500
1102 | Сплит-система PANASONIC-07 | 2 | п.Толбазы | (выдел.помещ.) | 2008 2эт. | сплит | 1500
1103 | Сплит-система HUALING -09 | 2 | п.Толбазы | (РТПЦ.) | 2005 2эт. | сплит | 1500
1104 | Сплит-система HUALING -09 | 2 | п.Толбазы | (РТПЦ.) | 2005 2эт. | сплит | 1500
1105 | Сплит-система RODA-18 | 5 | п.Толбазы | (выдел.помещ.) | 2014 2эт. | сплит | 1500
1106 | Сплит-система GREE-18 | 5 | п.Туймазы | (выдел.помещ.) | 2012 1 эт. | сплит | 1500
1107 | Сплит-система GREE-18 | 5 | п.Туймазы | (выдел.помещ.) | 2012 1 эт. | сплит | 1500
1108 | Сплит-система PANASONIC-07 | 2 | п.Туймазы | (выдел.помещ.) | 1эт. | сплит | 1500
1109 | Сплит-система GREE-18 | 3 | г.Учалы | (выдел.помещ.) | 1эт. | сплит | 1500
1110 | Сплит-система | 5 | г.Учалы | (выдел.помещ.) | 2013 1эт. | сплит | 1500
1111 | Сплит-система GREE-18 | 5 | п.Федоровка | (выдел.помещ.) | 2013 1эт. | сплит | 1500
1112 | Сплит-система | 3 | п.Федоровка | (выдел.помещ.) | 1эт. | сплит | 1500
1113 | Сплит-система GREE-18 | 5 | п.Чегмагуш | (выдел.помещ.) | 2012 1 эт. | сплит | 1500
1114 | Сплит-система Midea | 3 | п.Чегмагуш | (выдел.помещ.) | 1эт. | сплит | 1500
1115 | Сплит-система PANASONIC-07 | 3 | п.Шаран | (выдел.помещ.) | 1эт. | сплит | 1500
1116 | Сплит-система PANASONIC-07 | 3 | п.Шаран | (выдел.помещ.) | 1эт. | сплит | 1500
1117 | Сплит-система GREE-18 | 5 | г.Янаул | (выдел.помещ.) | 2012 1 эт. | сплит | 1500
1118 | Сплит-система PANASONIC-07 | 5 | п. Языково | (выдел.помещ.) | 2013 1эт. | сплит | 1500
1119 | Сплит-система GREE-18 | 5 | п. Языково | (выдел.помещ.) | 2013 1эт. | сплит | 1500
1120 | Сплит-система GREE-18 | 5 | г.Янаул | (выдел.помещ.) | 2012 1 эт. | сплит | 1500
1121 | Сплит-система Dantex | 3 | г.Янаул | (выдел.помещ.) | 2013 1эт. | сплит | 1500
1122 | ИТОГО | [5 empty] | 1681500
2. Ремонт кондиционеров
Предельная стоимость ремонта с учетом запчастей и материалов для сплит систем мощностью 3,5 кВт по холоду, произведенных Gree Electric Appliances Inc. и Mitsubishi Electric Corporation
№ п/п | Вид работ | Стоимость, руб. без учета НДС
1 | Диагностика неисправностей | 1800
2 | Замена помпы | 1000
3 | Замена компрессора | 12000
4 | Дозаправка фреона | 200руб/100гр
5 | Замена теплового реле | 4500
6 | Замена реле давления | 6000
7 | Замена зимнего комплекта | 5000
В стоимость услуг входит:
1. | Накладные расходы
2. | Командировочные расходы
3. | Расходы на аренду грузоподьемных механизмов
Исполнитель |  |  |  | Заказчик
______________/______________/ |  |  |  | ______________/Сафеев Р.Р./